## Kopt a
APSTIPRINU
(pasūtītāja paraksts un tā atsifrējums)
Z.v.
____________.gada____.____________
Būvniecības koptāme
Attiecināmās izmaksas
Būves nosaukums: | Daudzdzīvokļu dzīvojamās mājas vienkāršotas fasādes atjaunošana
Objekta nosaukums: | Daudzdzīvokļu dzīvojamās mājas, Pļavu ielā 1A, Jelgavā vienkāršotas fasādes atjaunošana
Objekta adrese: | Pļavu iela 1A, Jelgava
Pasūtījuma Nr:
Nr. P.k. | Objekta nosaukums | Objekta izmaksas (EUR)
1 | Daudzdzīvokļu dzīvojamās mājas, Pļavu ielā 1A, Jelgavā vienkāršotas fasādes atjaunošana | 0
| Kopā: | 0
PVN (21%) |  | 0
Sastādīja
(paraksts un tā atšifrējums, datums)
Sertifikāta Nr.
Tāme sastādīta

## Kops a
Kopsavilkuma aprēķini pa darbu veidiem vai konstruktīvo elementu veidiem
(darba veids vai konstruktīvā elementa nosaukums)
Attiecināmās izmaksas
Būves nosaukums: |  |  | Daudzdzīvokļu dzīvojamās mājas vienkāršotas fasādes atjaunošana
Objekta nosaukums: |  |  | Daudzdzīvokļu dzīvojamās mājas, Pļavu ielā 1A, Jelgavā vienkāršotas fasādes atjaunošana
Objekta adrese: |  |  | Pļavu iela 1A, Jelgava
Pasūtījuma Nr. |  |  | 0
|  | Par kopejo summu, EUR | 0
|  | Kopējā darbietilpība, c/h | 0
Nr.p.k. | kods; tāmes Nr: | Darba veids vai konstruktīvā elementa nosaukums |  | Tāmes izmaksas (EUR) | Tai skaitā |  |  | Darbietilpība (c/h)
[5 empty] | darba alga (EUR) | materiāli (EUR) | mehānismi (EUR)
0 | 0 | Ieejas mezgla atjaunošana |  | 0 | 0 | 0 | 0 | 0
0 | 0 | Jumta atjaunošana |  | 0 | 0 | 0 | 0 | 0
0 | 0 | Siltināšanas un apdares darbi |  | 0 | 0 | 0 | 0 | 0
0 | 0 | Pagraba griestu atjaunošanas darbi |  | 0 | 0 | 0 | 0 | 0
0 | 0 | Logu un durvju maiņa |  | 0 | 0 | 0 | 0 | 0
0 | 0 | Iekšējie apdares darbi |  | 0 | 0 | 0 | 0 | 0
0 | 0 | Ventilācijas atjaunošanas darbi |  | 0 | 0 | 0 | 0 | 0
0 | 0 | Ūdensapgādes un kanalizācijas sistēmas atjaunošana |  | 0 | 0 | 0 | 0 | 0
0 | 0 | Apkures sistēmas atjaunošana |  | 0 | 0 | 0 | 0 | 0
Kopā |  |  |  | 0 | 0 | 0 | 0 | 0
Virsizdevumi |  |  |  | 0
t.sk.darba aizsardzība |  |  |  | 0
Peļņa |  |  |  | 0
Pavisam kopā |  |  |  | 0
Piezīme: virsizdevumos iekļauti papildu izmaksas, kuras saistītas ar būvlaukuma iekārtošanu, uzturēšanu, būvdarbu organizēšanu
Sastādīja
(paraksts un tā atšifrējums, datums)
Tāme sastādīta
Pārbaudīja
(paraksts un tā atšifrējums, datums)
Sertifikāta Nr.

## 1a
|  | Lokālā tāme Nr. | 0
Ieejas mezgla atjaunošana
(darba veids vai konstruktīvā elementa nosaukums)
Attiecināmās izmaksas
|  | Būves nosaukums: | Daudzdzīvokļu dzīvojamās mājas vienkāršotas fasādes atjaunošana
|  | Objekta nosaukums: | Daudzdzīvokļu dzīvojamās mājas, Pļavu ielā 1A, Jelgavā vienkāršotas fasādes atjaunošana
|  | Objekta adrese: | Pļavu iela 1A, Jelgava
|  | Pasūtījuma Nr. | 0
Tāme sastādīta 2021. gada tirgus cenās, pamatojoties uz projekta rasējumiem, Energoauditu un Pasūtītāja vēlmēm | [8 empty] | Tāmes izmaksas EUR |  |  |  | 0
Tāme sastādīta
Nr.p.k. | Kods | Darba nosaukums | Mērvienība | Daudzums | Vienības izmaksas | [5 empty] | Kopā uz visu apjomu
[5 empty] | Laika norma (c/h) | Darba samaksas likme (EUR/h) | Darba alga (EUR) | Būvizstrādājumi (EUR) | Mehānismi (EUR) | Kopā (EUR) | Laika norma (c/h) | Darba alga (EUR) | Būvizstrādājumi (EUR) | Mehānismi (EUR) | Kopā (EUR)
|  | Demontāžas darbi | [7 empty] | 0 | 0 | 0 | 0 | 0 | 0
1 |  | Jumtiņa esošā seguma demontāža ieskaitot pieslēguma elementus | m2 | 27.39 |  |  | 0 |  |  | 0 | 0 | 0 | 0 | 0 | 0
2 |  | Ieejas mezgla esošā pakāpiena demontāža | m2 | 9.72 |  |  | 0 |  |  | 0 | 0 | 0 | 0 | 0 | 0
3 |  | Pagraba ieejas mezgla esošā pandusa demontāža | m2 | 3.7 |  |  | 0 |  |  | 0 | 0 | 0 | 0 | 0 | 0
|  | Jumtiņa atjaunošana no apakšās |  |  |  |  | 0 |  |  | 0 | 0 | 0 | 0 | 0 | 0
1 |  | Ieejas jumtiņa betona virsmas gruntēšana | m2 | 9.69 |  |  | 0 |  |  | 0 | 0 | 0 | 0 | 0 | 0
2 |  | Jumtiņa virsmas no apakšas un malām armēšana ar stikla šķiedras sietu | m2 | 9.69 |  |  | 0 |  |  | 0 | 0 | 0 | 0 | 0 | 0
3 |  | stiklašķiedras siets Baumit Startex 160g/m2 (Baumit vai ekvivalents) | m2 | 12.11 |  |  | 0 |  |  | 0 | 0 | 0 | 0 | 0 | 0
4 |  | līmjava Baumit ProContact (Baumit vai ekvivalents) | kg | 48.45 |  |  | 0 |  |  | 0 | 0 | 0 | 0 | 0 | 0
5 |  | palīgmateriāli (līmlentes, stūra līstes) | kompl | 1 |  |  | 0 |  |  | 0 | 0 | 0 | 0 | 0 | 0
6 |  | zemapmetuma grunts Baumit UniPrimer (Baumit vai ekvivalents) | kg | 2.42 |  |  | 0 |  |  | 0 | 0 | 0 | 0 | 0 | 0
7 |  | Dekoratīvā apmetumu iestrāde virsmai | m2 | 9.69 |  |  | 0 |  |  | 0 | 0 | 0 | 0 | 0 | 0
8 |  | dekoratīvais apmetums Baumit EdelPutz Spezial Natur 2.0 mm (Baumit vai ekvivalents) | kg | 38.76 |  |  | 0 |  |  | 0 | 0 | 0 | 0 | 0 | 0
9 |  | palīgmateriāli (līmlentes) | kompl | 1 |  |  | 0 |  |  | 0 | 0 | 0 | 0 | 0 | 0
10 |  | Virsmas gruntēšana un krāsošana | m2 | 9.69 |  |  | 0 |  |  | 0 | 0 | 0 | 0 | 0 | 0
11 |  | krāsa tonēta Baumit SilikatColor (Baumit vai ekvivalents) (krāsu saskaņojot ar pasūtītāju) | l | 5.23 |  |  | 0 |  |  | 0 | 0 | 0 | 0 | 0 | 0
12 |  | palīgmateriāli (līmlentes) | kompl | 1 |  |  | 0 |  |  | 0 | 0 | 0 | 0 | 0 | 0
|  | Jumtiņa seguma atjaunošana |  |  |  |  | 0 |  |  | 0 | 0 | 0 | 0 | 0 | 0
1 |  | Jumtiņa siltināšana ar lēzeniem jumtiem paredzētu siltumizolāciju | m2 | 27.39 |  |  | 0 |  |  | 0 | 0 | 0 | 0 | 0 | 0
2 |  | jumtiņa virsmas slīpuma veidojoša kārta | m2 | 31.5 |  |  | 0 |  |  | 0 | 0 | 0 | 0 | 0 | 0
3 |  | lēzeno jumta akmens vate (λ=0,036 W/m*K) 30kPa 110 mm biezumā (vai ekvivalents) | m2 | 31.5 |  |  | 0 |  |  | 0 | 0 | 0 | 0 | 0 | 0
4 |  | lēzeno jumta akmens vate (λ=0,038 W/m*K) 50kPa 40 mm biezumā (vai ekvivalents) | m2 | 31.5 |  |  | 0 |  |  | 0 | 0 | 0 | 0 | 0 | 0
5 |  | palīgmateriāli | kompl | 1 |  |  | 0 |  |  | 0 | 0 | 0 | 0 | 0 | 0
6 |  | Impregnēta koka brusa 80x150 mm ierīkošana jumtiņa ārējai malai | m3 | 0.18 |  |  | 0 |  |  | 0 | 0 | 0 | 0 | 0 | 0
7 |  | impregnēts kokmateriāls 50x150 mm (vai ekvivalents) | m3 | 0.23 |  |  | 0 |  |  | 0 | 0 | 0 | 0 | 0 | 0
8 |  | stiprinājuma elementi | kompl | 1 |  |  | 0 |  |  | 0 | 0 | 0 | 0 | 0 | 0
9 |  | Jumta seguma ieklāšana jumtiņam | m2 | 27.39 |  |  | 0 |  |  | 0 | 0 | 0 | 0 | 0 | 0
10 |  | TEHNOELAST K-MS 170/4000 EPP uzkaus.ruber apakšklājs (TechnoNICOL vai ekvivalents) | m2 | 34.24 |  |  | 0 |  |  | 0 | 0 | 0 | 0 | 0 | 0
11 |  | TEHNOELAST K-PS 170/5000 EKP uzkaus.ruber virsklājs (TechnoNICOL vai ekvivalents) | m2 | 34.24 |  |  | 0 |  |  | 0 | 0 | 0 | 0 | 0 | 0
12 |  | palīgmateriāli (gāze, dībeļi, diegi šuvēm) | kompl | 1 |  |  | 0 |  |  | 0 | 0 | 0 | 0 | 0 | 0
13 |  | Skārda elementu ieklāšana | m | 41.22 |  |  | 0 |  |  | 0 | 0 | 0 | 0 | 0 | 0
14 |  | skārds ar PE pārklājumu (vai ekvivalents) | m | 45.34 |  |  | 0 |  |  | 0 | 0 | 0 | 0 | 0 | 0
15 |  | palīgmateriāli | kompl | 1 |  |  | 0 |  |  | 0 | 0 | 0 | 0 | 0 | 0
16 |  | Lietus ūdens tekņu un notekas izbūve jumtiņam | m | 19.17 |  |  | 0 |  |  | 0 | 0 | 0 | 0 | 0 | 0
17 |  | skārds ar PE pārklājumu, apaļa šķērsgriezuma tekne un noteka D100 (vai ekvivalents) | m | 22.05 |  |  | 0 |  |  | 0 | 0 | 0 | 0 | 0 | 0
18 |  | stiprinājuma elementi | kompl. | 1 |  |  | 0 |  |  | 0 | 0 | 0 | 0 | 0 | 0
|  | Ieejas lievenis |  |  |  |  | 0 |  |  | 0 | 0 | 0 | 0 | 0 | 0
1 |  | Esošā lieveņa laukuma attīrīšana, nomazgāšana ar augstspiediena mazgātāju | m2 | 5.1 |  |  | 0 |  |  | 0 | 0 | 0 | 0 | 0 | 0
2 |  | Esošā lieveņa laukuma remonts, virsmas līdzīnāšana | m2 | 5.1 |  |  | 0 |  |  | 0 | 0 | 0 | 0 | 0 | 0
3 |  | Esošā lieveņa laukuma virsmai izveidot Hyperdesmo (vai ekvivalents) pārklājumu starp kārtām iestrādājot smalkās kvarca smilts pretslīdes klājuma izveidošanai | m2 | 5.1 |  |  | 0 |  |  | 0 | 0 | 0 | 0 | 0 | 0
4 |  | Jauno saliekāmo betona pakāpienu montāža (pakāpienu virsmas apstrāde ar hidrofobizātoru) | m | 31.8 |  |  | 0 |  |  | 0 | 0 | 0 | 0 | 0 | 0
|  | Pagraba ieejas atjanošana |  |  |  |  | 0 |  |  | 0 | 0 | 0 | 0 | 0 | 0
1 |  | Esošā pakāpiena attīrīšana, nomazgāšana ar augstspiediena mazgātāju | m2 | 9.45 |  |  | 0 |  |  | 0 | 0 | 0 | 0 | 0 | 0
2 |  | Esošā pakāpiena laukuma remonts, virsmas līdzīnāšana | m2 | 9.45 |  |  | 0 |  |  | 0 | 0 | 0 | 0 | 0 | 0
3 |  | Esošā pakāpiena laukuma virsmai izveidot Hyperdesmo (vai ekvivalents) pārklājumu starp kārtām iestrādājot smalkās kvarca smilts pretslīdes klājuma izveidošanai | m2 | 9.45 |  |  | 0 |  |  | 0 | 0 | 0 | 0 | 0 | 0
Tiešās izmaksas kopā, t. sk. darba devēja sociālais nodoklis 23.59% | [10 empty] | 0 | 0 | 0 | 0 | 0
Sastādīja |  | 0
(paraksts un tā atšifrējums, datums)
Tāme sastādīta
Pārbaudīja |  | 0
(paraksts un tā atšifrējums, datums)
Sertifikāta Nr |  | 0

## 2a
|  | Lokālā tāme Nr. | 0
Jumta atjaunošana
(darba veids vai konstruktīvā elementa nosaukums)
Attiecināmās izmaksas
|  | Būves nosaukums: | Daudzdzīvokļu dzīvojamās mājas vienkāršotas fasādes atjaunošana
|  | Objekta nosaukums: | Daudzdzīvokļu dzīvojamās mājas, Pļavu ielā 1A, Jelgavā vienkāršotas fasādes atjaunošana
|  | Objekta adrese: | Pļavu iela 1A, Jelgava
|  | Pasūtījuma Nr. | 0
Tāme sastādīta 2021. gada tirgus cenās, pamatojoties uz projekta rasējumiem, Energoauditu un Pasūtītāja vēlmēm | [8 empty] | Tāmes izmaksas EUR |  |  |  | 0
Tāme sastādīta
Nr.p.k. | Kods | Darba nosaukums | Mērvienība | Daudzums | Vienības izmaksas | [5 empty] | Kopā uz visu apjomu
[5 empty] | Laika norma (c/h) | Darba samaksas likme (EUR/h) | Darba alga (EUR) | Būvizstrādājumi (EUR) | Mehānismi (EUR) | Kopā (EUR) | Laika norma (c/h) | Darba alga (EUR) | Būvizstrādājumi (EUR) | Mehānismi (EUR) | Kopā (EUR)
|  | Demontāžas darbi | [7 empty] | 0 | 0 | 0 | 0 | 0 | 0
1 |  | Jumta skārda elementu demontāža | m2 | 66.7 |  |  | 0 |  |  | 0 | 0 | 0 | 0 | 0 | 0
2 |  | Tehnisko bēniņu attīrīšana no gružiem izlīdzinot esošo izdedžu klājumu | m2 | 483.5 |  |  | 0 |  |  | 0 | 0 | 0 | 0 | 0 | 0
3 |  | Bēniņu un jumta lūkas demontāža | gab | 5 |  |  | 0 |  |  | 0 | 0 | 0 | 0 | 0 | 0
4 |  | Esošās lietus ūdens savakšanas piltuves demontāža | gab | 9 |  |  | 0 |  |  | 0 | 0 | 0 | 0 | 0 | 0
5 |  | Televīzijas antenu sakārtošana uz ēkas jumta un fasādes, pēc nepieicešamības demontējot tos | gab | 5 |  |  | 0 |  |  | 0 | 0 | 0 | 0 | 0 | 0
6 |  | Materiālu celšana uz un no ēkas | obj. | 1 |  |  | 0 |  |  | 0 | 0 | 0 | 0 | 0 | 0
|  | Parapeta atjaunošana |  |  |  |  | 0 |  |  | 0 | 0 | 0 | 0 | 0 | 0
1 |  | Impregnēta koka brusa 50 x 80 mm montāža parapeta slīpuma izveidošanai, solis līdz 500 mm, | m3 | 0.13 |  |  | 0 |  |  | 0 | 0 | 0 | 0 | 0 | 0
2 |  | impregnēts kokmateriāls 50x80 mm | m3 | 0.16 |  |  | 0 |  |  | 0 | 0 | 0 | 0 | 0 | 0
3 |  | stiprinājuma elementi | kompl | 1 |  |  | 0 |  |  | 0 | 0 | 0 | 0 | 0 | 0
4 |  | Mitrumizturīga finiera lokšņu apšuvums 9 mm parapetam | m2 | 19.36 |  |  | 0 |  |  | 0 | 0 | 0 | 0 | 0 | 0
5 |  | mitrumizturīga finiera loksne 9 mm (vai ekvivalents) | m2 | 22.26 |  |  | 0 |  |  | 0 | 0 | 0 | 0 | 0 | 0
6 |  | stiprinājuma elementi | kompl | 1 |  |  | 0 |  |  | 0 | 0 | 0 | 0 | 0 | 0
7 |  | Parapeta papildus siltināšana ar 50 mm akmens vati, stiprinot to | m2 | 4.84 |  |  | 0 |  |  | 0 | 0 | 0 | 0 | 0 | 0
8 |  | akmens vate (λd=0,036 W/m*K) 50mm (vai ekvivalents) | m2 | 5.57 |  |  | 0 |  |  | 0 | 0 | 0 | 0 | 0 | 0
9 |  | stiprinājuma elementi | kompl | 1 |  |  | 0 |  |  | 0 | 0 | 0 | 0 | 0 | 0
10 |  | Skārda elementu ieklāšana parapetam | m2 | 24.2 |  |  | 0 |  |  | 0 | 0 | 0 | 0 | 0 | 0
11 |  | skārds ar PE pārklājumu (vai ekvivalents) | m2 | 27.83 |  |  | 0 |  |  | 0 | 0 | 0 | 0 | 0 | 0
12 |  | palīgmateriāli (silikons, mastika, skrūves) | kompl | 1 |  |  | 0 |  |  | 0 | 0 | 0 | 0 | 0 | 0
13 |  | Jumta drošības barjera izbūve | m | 133.4 |  |  | 0 |  |  | 0 | 0 | 0 | 0 | 0 | 0
|  | Lēzenā jumta seguma atjaunošana virs lodžijām |  |  |  |  | 0 |  |  | 0 | 0 | 0 | 0 | 0 | 0
1 |  | Parapeta paaugstināšana virs jumta seguma no keramzītblokiem, enkurojot pie esošā ķieģeļu mūra parapeta | m3 | 0.48 |  |  | 0 |  |  | 0 | 0 | 0 | 0 | 0 | 0
2 |  | keramzītbloks FIBO 3 MPa (FIBO vai ekvivalents) | m3 | 0.6 |  |  | 0 |  |  | 0 | 0 | 0 | 0 | 0 | 0
3 |  | tērauda stiegrojums B500A ∅8 L=500 mm (vai ekvivalents) | kg | 0.89 |  |  | 0 |  |  | 0 | 0 | 0 | 0 | 0 | 0
4 |  | mūrjavas M100 (vai ekvivalents) | m3 | 0.06 |  |  | 0 |  |  | 0 | 0 | 0 | 0 | 0 | 0
5 |  | Impregnēta koka brusa 50 x 80 mm montāža parapeta slīpuma izveidošanai, solis līdz 600 mm | m3 | 0.01 |  |  | 0 |  |  | 0 | 0 | 0 | 0 | 0 | 0
6 |  | impregnēts kokmateriāls 50x80 mm (vai ekvivalents) | m3 | 0.01 |  |  | 0 |  |  | 0 | 0 | 0 | 0 | 0 | 0
7 |  | stiprinājuma elementi | kompl | 1 |  |  | 0 |  |  | 0 | 0 | 0 | 0 | 0 | 0
8 |  | Mitrumizturīga finiera lokšņu apšuvums 9 mm parapetam | m2 | 2.08 |  |  | 0 |  |  | 0 | 0 | 0 | 0 | 0 | 0
9 |  | mitrumizturīga finiera loksne 9 mm (vai ekvivalents) | m2 | 2.39 |  |  | 0 |  |  | 0 | 0 | 0 | 0 | 0 | 0
10 |  | stiprinājuma elementi | kompl | 1 |  |  | 0 |  |  | 0 | 0 | 0 | 0 | 0 | 0
11 |  | Parapeta papildus siltināšana ar 50 mm akmens vati, stiprinot to | m2 | 2.52 |  |  | 0 |  |  | 0 | 0 | 0 | 0 | 0 | 0
12 |  | akmens vate (λd=0,036 W/m*K) 50mm (vai ekvivalents) | m2 | 2.9 |  |  | 0 |  |  | 0 | 0 | 0 | 0 | 0 | 0
13 |  | stiprinājuma elementi | kompl | 1 |  |  | 0 |  |  | 0 | 0 | 0 | 0 | 0 | 0
14 |  | Jumta dzegas atjaunošana izbūvējot koka karkasu, apšujot ar mitrumizturīga finiera loksnēm | m2 | 68.16 |  |  | 0 |  |  | 0 | 0 | 0 | 0 | 0 | 0
15 |  | impregnēts kokmateriāls 70x200 mm L=940 mm s=500 mm un 45x150 mm (vai ekvivalents) | m3 | 1.98 |  |  | 0 |  |  | 0 | 0 | 0 | 0 | 0 | 0
16 |  | mitrumizturīga finiera loksne 9 mm (vai ekvivalents) | m2 | 78.38 |  |  | 0 |  |  | 0 | 0 | 0 | 0 | 0 | 0
17 |  | stiprinājuma elementi | kompl | 1 |  |  | 0 |  |  | 0 | 0 | 0 | 0 | 0 | 0
18 |  | Dzegas papildus siltināšana ar 50 mm akmens vati, stiprinot to | m2 | 19.2 |  |  | 0 |  |  | 0 | 0 | 0 | 0 | 0 | 0
19 |  | akmens vate (λd=0,036 W/m*K) 50mm (vai ekvivalents) | m2 | 22.08 |  |  | 0 |  |  | 0 | 0 | 0 | 0 | 0 | 0
20 |  | stiprinājuma elementi | kompl | 1 |  |  | 0 |  |  | 0 | 0 | 0 | 0 | 0 | 0
21 |  | Jumta siltināšana ar lēzeniem jumtiem paredzētu siltumizolāciju | m2 | 77.2 |  |  | 0 |  |  | 0 | 0 | 0 | 0 | 0 | 0
22 |  | lēzeno jumta akmens vate (λ=0,036 W/m*K) 30kPa 160 mm biezumā (vai ekvivalents) | m2 | 88.78 |  |  | 0 |  |  | 0 | 0 | 0 | 0 | 0 | 0
23 |  | lēzeno jumta akmens vate (λ=0,036 W/m*K) 30kPa 50 mm biezumā (vai ekvivalents) | m2 | 88.78 |  |  | 0 |  |  | 0 | 0 | 0 | 0 | 0 | 0
24 |  | lēzeno jumta akmens vate (λ=0,038 W/m*K) 50kPa 40 mm biezumā (vai ekvivalents) | m2 | 88.78 |  |  | 0 |  |  | 0 | 0 | 0 | 0 | 0 | 0
25 |  | aerators | gab | 8 |  |  | 0 |  |  | 0 | 0 | 0 | 0 | 0 | 0
26 |  | palīgmateriāli | kompl | 1 |  |  | 0 |  |  | 0 | 0 | 0 | 0 | 0 | 0
27 |  | Jumta seguma ieklāšana ieskaitot parapeta daļu | m2 | 78.86 |  |  | 0 |  |  | 0 | 0 | 0 | 0 | 0 | 0
28 |  | TEHNOELAST K-MS 170/4000 EPP uzkaus.ruber apakšklājs (TechnoNICOL vai ekvivalents) | m2 | 98.58 |  |  | 0 |  |  | 0 | 0 | 0 | 0 | 0 | 0
29 |  | TEHNOELAST K-PS 170/5000 EKP uzkaus.ruber virsklājs (TechnoNICOL vai ekvivalents) | m2 | 98.58 |  |  | 0 |  |  | 0 | 0 | 0 | 0 | 0 | 0
30 |  | palīgmateriāli (gāze, dībeļi, diegi šuvēm, akmens vate stūru izveidei) | kompl | 1 |  |  | 0 |  |  | 0 | 0 | 0 | 0 | 0 | 0
31 |  | Skārda elementu ieklāšana parapetam un dzegai | m2 | 25.3 |  |  | 0 |  |  | 0 | 0 | 0 | 0 | 0 | 0
32 |  | skārds ar PE pārklājumu (vai ekvivalents) | m2 | 29.1 |  |  | 0 |  |  | 0 | 0 | 0 | 0 | 0 | 0
33 |  | palīgmateriāli (silikons, mastika, skrūves) | kompl | 1 |  |  | 0 |  |  | 0 | 0 | 0 | 0 | 0 | 0
|  | Jumta dzegas un fasādes pieslēgums |  |  |  |  | 0 |  |  | 0 | 0 | 0 | 0 | 0 | 0
1 |  | Impregnēta koka brusa 50 x 80 mm un 50x150 mm montāža siltumizolācijas un jumta dzegas salaiduma vietas izveidošanai | m3 | 0.47 |  |  | 0 |  |  | 0 | 0 | 0 | 0 | 0 | 0
2 |  | impregnēts kokmateriāls 50x80 mm | m3 | 0.24 |  |  | 0 |  |  | 0 | 0 | 0 | 0 | 0 | 0
3 |  | impregnēts kokmateriāls 50x150 mm | m3 | 0.34 |  |  | 0 |  |  | 0 | 0 | 0 | 0 | 0 | 0
4 |  | stiprinājuma elementi | kompl | 1 |  |  | 0 |  |  | 0 | 0 | 0 | 0 | 0 | 0
5 |  | Mitrumizturīga finiera lokšņu apšuvums 9 mm | m2 | 21.7 |  |  | 0 |  |  | 0 | 0 | 0 | 0 | 0 | 0
6 |  | mitrumizturīga finiera loksne 9 mm (vai ekvivalents) | m2 | 24.96 |  |  | 0 |  |  | 0 | 0 | 0 | 0 | 0 | 0
7 |  | stiprinājuma elementi | kompl | 1 |  |  | 0 |  |  | 0 | 0 | 0 | 0 | 0 | 0
8 |  | Skārda elementu ieklāšana dzegas daļai | m2 | 34.38 |  |  | 0 |  |  | 0 | 0 | 0 | 0 | 0 | 0
9 |  | skārds ar PE pārklājumu (vai ekvivalents) | m2 | 39.54 |  |  | 0 |  |  | 0 | 0 | 0 | 0 | 0 | 0
10 |  | palīgmateriāli (silikons, mastika, skrūves) | kompl | 1 |  |  | 0 |  |  | 0 | 0 | 0 | 0 | 0 | 0
|  | Lēzenā jumta seguma atjaunošana virs kāpņu telpām |  |  |  |  | 0 |  |  | 0 | 0 | 0 | 0 | 0 | 0
1 |  | Jumta dzegas atjaunošana izbūvējot koka karkasu, apšujot ar mitrumizturīga finiera loksnēm | m2 | 42.6 |  |  | 0 |  |  | 0 | 0 | 0 | 0 | 0 | 0
2 |  | impregnēts kokmateriāls 70x100 mm L=940 mm s=500 mm un 45x150 mm (vai ekvivalents) | m3 | 0.75 |  |  | 0 |  |  | 0 | 0 | 0 | 0 | 0 | 0
3 |  | mitrumizturīga finiera loksne 9 mm (vai ekvivalents) | m2 | 48.99 |  |  | 0 |  |  | 0 | 0 | 0 | 0 | 0 | 0
4 |  | stiprinājuma elementi | kompl | 1 |  |  | 0 |  |  | 0 | 0 | 0 | 0 | 0 | 0
5 |  | Dzegas papildus siltināšana ar 50 mm akmens vati, stiprinot to | m2 | 12 |  |  | 0 |  |  | 0 | 0 | 0 | 0 | 0 | 0
6 |  | akmens vate (λd=0,036 W/m*K) 50mm (vai ekvivalents) | m2 | 13.8 |  |  | 0 |  |  | 0 | 0 | 0 | 0 | 0 | 0
7 |  | stiprinājuma elementi | kompl | 1 |  |  | 0 |  |  | 0 | 0 | 0 | 0 | 0 | 0
8 |  | Jumta siltināšana ar lēzeniem jumtiem paredzētu siltumizolāciju | m2 | 27.6 |  |  | 0 |  |  | 0 | 0 | 0 | 0 | 0 | 0
9 |  | lēzeno jumta akmens vate (λ=0,036 W/m*K) 30kPa 110 mm biezumā (vai ekvivalents) | m2 | 31.74 |  |  | 0 |  |  | 0 | 0 | 0 | 0 | 0 | 0
10 |  | lēzeno jumta akmens vate (λ=0,038 W/m*K) 50kPa 40 mm biezumā (vai ekvivalents) | m2 | 31.74 |  |  | 0 |  |  | 0 | 0 | 0 | 0 | 0 | 0
11 |  | palīgmateriāli | kompl | 1 |  |  | 0 |  |  | 0 | 0 | 0 | 0 | 0 | 0
12 |  | Jumta seguma ieklāšana ieskaitot parapeta | m2 | 27.6 |  |  | 0 |  |  | 0 | 0 | 0 | 0 | 0 | 0
13 |  | TEHNOELAST K-MS 170/4000 EPP uzkaus.ruber apakšklājs (TechnoNICOL vai ekvivalents) | m2 | 34.5 |  |  | 0 |  |  | 0 | 0 | 0 | 0 | 0 | 0
14 |  | TEHNOELAST K-PS 170/5000 EKP uzkaus.ruber virsklājs (TechnoNICOL vai ekvivalents) | m2 | 34.5 |  |  | 0 |  |  | 0 | 0 | 0 | 0 | 0 | 0
15 |  | palīgmateriāli (gāze, dībeļi, diegi šuvēm, akmens vate stūru izveidei) | kompl | 1 |  |  | 0 |  |  | 0 | 0 | 0 | 0 | 0 | 0
16 |  | Skārda elementu ieklāšana dzegai | m2 | 15 |  |  | 0 |  |  | 0 | 0 | 0 | 0 | 0 | 0
17 |  | skārds ar PE pārklājumu (vai ekvivalents) | m2 | 17.25 |  |  | 0 |  |  | 0 | 0 | 0 | 0 | 0 | 0
18 |  | palīgmateriāli (silikons, mastika, skrūves) | kompl | 1 |  |  | 0 |  |  | 0 | 0 | 0 | 0 | 0 | 0
|  | Lietus ūdens novadīšanas sistēma virs lodžijām |  |  |  |  | 0 |  |  | 0 | 0 | 0 | 0 | 0 | 0
1 |  | Lietus ūdens notekreņu izbūve jumtam | m | 48 |  |  | 0 |  |  | 0 | 0 | 0 | 0 | 0 | 0
2 |  | skārda ar PE pārklājumu, apaļa šķērsgriezuma notekrene D150 (vai ekvivalents) | m | 55.2 |  |  | 0 |  |  | 0 | 0 | 0 | 0 | 0 | 0
3 |  | stiprinājumi, palīgmateriāli | kompl | 1 |  |  | 0 |  |  | 0 | 0 | 0 | 0 | 0 | 0
4 |  | Lietus ūdens notekcauruļu izbūve jumtam | m | 45.6 |  |  | 0 |  |  | 0 | 0 | 0 | 0 | 0 | 0
5 |  | skārda ar PE pārklājumu, apaļa šķērsgriezuma notekcaurule D100 (vai ekvivalents) | m | 52.44 |  |  | 0 |  |  | 0 | 0 | 0 | 0 | 0 | 0
6 |  | stiprinājumi, palīgmateriāli | kompl | 1 |  |  | 0 |  |  | 0 | 0 | 0 | 0 | 0 | 0
|  | Jumta seguma atjaunošana |  |  |  |  | 0 |  |  | 0 | 0 | 0 | 0 | 0 | 0
1 |  | Jumta virsmas attīrīšana un sagatavošana, mazgāšana ar augstspiediena mazgātāju, betona elementu atjaunošana ar javu (vietām) | m2 | 570.15 |  |  | 0 |  |  | 0 | 0 | 0 | 0 | 0 | 0
2 |  | Jumta virsmas, ventilācijas kanālu, paneļu ārējās malas gruntēšana ar Universal Primer 2K-4060 (0,2kg/m2), Microsealer-50 (kg/m2) | m2 | 627.03 |  |  | 0 |  |  | 0 | 0 | 0 | 0 | 0 | 0
3 |  | Microsealer-50 (0,2kg/m2) (vai ekvivalents) | kg | 125.41 |  |  | 0 |  |  | 0 | 0 | 0 | 0 | 0 | 0
4 |  | Universal Primer 2K-4060 (0,2kg/m2) (vai ekvivalents) | kg | 125.41 |  |  | 0 |  |  | 0 | 0 | 0 | 0 | 0 | 0
5 |  | Savienojumu vietu, plaisu aizdare ar hermētiķi Hyperseal Expert (vai ekvivalents) | kompl | 1 |  |  | 0 |  |  | 0 | 0 | 0 | 0 | 0 | 0
6 |  | Jumta virsmas, ventilācijas kanālu, paneļu ārējās malas pārklājums ar Hyperdesmo TEJA 1 slānis - 0.75kg/m2 | m2 | 627.03 |  |  | 0 |  |  | 0 | 0 | 0 | 0 | 0 | 0
7 |  | Hyperdesmo TEJA (0,75kg/m2) (vai ekvivalents) | kg | 470.27 |  |  | 0 |  |  | 0 | 0 | 0 | 0 | 0 | 0
8 |  | Jumta virsmas, ventilācijas kanālu, paneļu ārējās malas pārklājums ar Hyperdesmo GREY, 1 slānis - 0,75kg/m2 | m2 | 627.03 |  |  | 0 |  |  | 0 | 0 | 0 | 0 | 0 | 0
9 |  | Hyperdesmo GREY (0,75kg/m2) (vai ekvivalents) | kg | 470.27 |  |  | 0 |  |  | 0 | 0 | 0 | 0 | 0 | 0
|  | Pēdējā stāva pārseguma siltināšana |  |  |  |  | 0 |  |  | 0 | 0 | 0 | 0 | 0 | 0
1 |  | Kāpņu telpas sienas siltināšana no bēniņu iekšpuses visā augstumā ar akmens vates plātnēm b=100mm uz līmjavas kārtas, papildus stiprinot ar dībeļiem (ieskaitot sienu sagatavošanu, gruntēšanu) | m2 | 49.5 |  |  | 0 |  |  | 0 | 0 | 0 | 0 | 0 | 0
2 |  | akmens vate (λd=0,036 W/m*K) 100mm vai ekvivalents | m2 | 54.45 |  |  | 0 |  |  | 0 | 0 | 0 | 0 | 0 | 0
3 |  | līmjava Baumit ProContact (Baumit vai ekvivalents) | kg | 321.75 |  |  | 0 |  |  | 0 | 0 | 0 | 0 | 0 | 0
4 |  | palīgmateriāli (dībeļi u.c.) | kompl | 1 |  |  | 0 |  |  | 0 | 0 | 0 | 0 | 0 | 0
5 |  | Kāpņu telpas pārseguma siltināšana no bēniņu iekšpuses ar akmens vates plātnēm b=150mm uz līmjavas kārtas, papildus stiprinot ar dībeļiem (ieskaitot sienu sagatavošanu, gruntēšanu) | m2 | 26.7 |  |  | 0 |  |  | 0 | 0 | 0 | 0 | 0 | 0
6 |  | akmens vate (λd=0,036 W/m*K) 150mm vai ekvivalents | m2 | 29.37 |  |  | 0 |  |  | 0 | 0 | 0 | 0 | 0 | 0
7 |  | līmjava Baumit ProContact (Baumit vai ekvivalents) | kg | 173.55 |  |  | 0 |  |  | 0 | 0 | 0 | 0 | 0 | 0
8 |  | palīgmateriāli (dībeļi u.c.) | kompl | 1 |  |  | 0 |  |  | 0 | 0 | 0 | 0 | 0 | 0
9 |  | Siltinājuma armēšana ar stikla šķiedras sietu | m2 | 76.2 |  |  | 0 |  |  | 0 | 0 | 0 | 0 | 0 | 0
10 |  | stiklašķiedras siets Baumit Startex 160g/m2 (Baumit vai ekvivalents) | m2 | 95.25 |  |  | 0 |  |  | 0 | 0 | 0 | 0 | 0 | 0
11 |  | līmjava Baumit ProContact (Baumit vai ekvivalents) | kg | 381 |  |  | 0 |  |  | 0 | 0 | 0 | 0 | 0 | 0
12 |  | palīgmateriāli (līmlentes, stūra līstes) | kompl | 1 |  |  | 0 |  |  | 0 | 0 | 0 | 0 | 0 | 0
13 |  | Tvaika plēves ieklāšana zem siltumizolācijas | m2 | 483.5 |  |  | 0 |  |  | 0 | 0 | 0 | 0 | 0 | 0
14 |  | tvaika plēve ELT-PEFOIL 200 (vai ekvivalents) | m2 | 604.38 |  |  | 0 |  |  | 0 | 0 | 0 | 0 | 0 | 0
15 |  | Koka siju karkasa izbūve laipām | m3 | 4.08 |  |  | 0 |  |  | 0 | 0 | 0 | 0 | 0 | 0
16 |  | kokmateriāls 50x150, 50x200 mm | m3 | 4.49 |  |  | 0 |  |  | 0 | 0 | 0 | 0 | 0 | 0
17 |  | palīgmateriāli (skrūves u.c.) | kompl. | 1 |  |  | 0 |  |  | 0 | 0 | 0 | 0 | 0 | 0
18 |  | Tehniskajos bēniņos iebūvēt beramo akmens vati h=300mm | m2 | 483.5 |  |  | 0 |  |  | 0 | 0 | 0 | 0 | 0 | 0
19 |  | beramā akmens vate 300 mm (λ=0,041 W/(mK) vai ekvivalents | m3 | 174.06 |  |  | 0 |  |  | 0 | 0 | 0 | 0 | 0 | 0
20 |  | Bēniņos izbūvēt dēļu laipas virs siltumizolācijas (d=30mm) | m2 | 116.83 |  |  | 0 |  |  | 0 | 0 | 0 | 0 | 0 | 0
21 |  | kokmateriāls 30x100 mm | m3 | 3.31 |  |  | 0 |  |  | 0 | 0 | 0 | 0 | 0 | 0
22 |  | palīgmateriāli (skrūves u.c.) | kompl. | 1 |  |  | 0 |  |  | 0 | 0 | 0 | 0 | 0 | 0
|  | Dažādi darbi |  |  |  |  | 0 |  |  | 0 | 0 | 0 | 0 | 0 | 0
1 |  | Bēniņu lūkas FAKRO EI30 500x600 mm (vai ekvivalents) iebūve, nodrošinot U=1,6 W/m2K ieskaitot ugunsdrošo apdari | kompl | 3 |  |  | 0 |  |  | 0 | 0 | 0 | 0 | 0 | 0
2 |  | Jumta lūkas OMEGA STN 670x850 mm (vai ekvivalents) iebūve ieskaitot iekšējo apdari | kompl | 2 |  |  | 0 |  |  | 0 | 0 | 0 | 0 | 0 | 0
3 |  | Lietus ūdens kanalizācijas piltuves ar pretgružu sietu uzstādīšana | kompl | 9 |  |  | 0 |  |  | 0 | 0 | 0 | 0 | 0 | 0
Tiešās izmaksas kopā, t. sk. darba devēja sociālais nodoklis 23.59% | [10 empty] | 0 | 0 | 0 | 0 | 0
Sastādīja |  | 0
(paraksts un tā atšifrējums, datums)
Tāme sastādīta
Pārbaudīja |  | 0
(paraksts un tā atšifrējums, datums)
Sertifikāta Nr |  | 0

## 3a
|  | Lokālā tāme Nr. | 0
Siltināšanas un apdares darbi
(darba veids vai konstruktīvā elementa nosaukums)
Attiecināmās izmaksas
|  | Būves nosaukums: | Daudzdzīvokļu dzīvojamās mājas vienkāršotas fasādes atjaunošana
|  | Objekta nosaukums: | Daudzdzīvokļu dzīvojamās mājas, Pļavu ielā 1A, Jelgavā vienkāršotas fasādes atjaunošana
|  | Objekta adrese: | Pļavu iela 1A, Jelgava
|  | Pasūtījuma Nr. | 0
Tāme sastādīta 2021. gada tirgus cenās, pamatojoties uz projekta rasējumiem, Energoauditu un Pasūtītāja vēlmēm | [8 empty] | Tāmes izmaksas EUR |  |  |  | 0
Tāme sastādīta
Nr.p.k. | Kods | Darba nosaukums | Mērvienība | Daudzums | Vienības izmaksas | [5 empty] | Kopā uz visu apjomu
[5 empty] | Laika norma (c/h) | Darba samaksas likme (EUR/h) | Darba alga (EUR) | Būvizstrādājumi (EUR) | Mehānismi (EUR) | Kopā (EUR) | Laika norma (c/h) | Darba alga (EUR) | Būvizstrādājumi (EUR) | Mehānismi (EUR) | Kopā (EUR)
|  | Demontāžas un sagatavošanas darbi | [7 empty] | 0 | 0 | 0 | 0 | 0 | 0
1 |  | Sastatņu montāžā, demontāža, īre | obj. | 1 |  |  | 0 |  |  | 0 | 0 | 0 | 0 | 0 | 0
2 |  | Drošības tīkla (SCAFFOLD-NET 70 vai ekvivalents, fasādes aizsargsiets) uzstādīšana | obj. | 1 |  |  | 0 |  |  | 0 | 0 | 0 | 0 | 0 | 0
3 |  | Esošās apmalītes un pagraba ieejas laukuma demontāža | m2 | 95 |  |  | 0 |  |  | 0 | 0 | 0 | 0 | 0 | 0
4 |  | Cokola virsmas mazgāšana ar augstspiediena mazgātāju | m2 | 25 |  |  | 0 |  |  | 0 | 0 | 0 | 0 | 0 | 0
5 |  | Cokola virsmas apstrādāšana pret mikroorganismiem ar Baumit SanierLosung saskaņā ar ražotāja norādījumiem (vai ekvivalents) | m2 | 25 |  |  | 0 |  |  | 0 | 0 | 0 | 0 | 0 | 0
6 |  | Esošās pagraba dzelzsbetona gaismas šahtas demontāža | gab | 3 |  |  | 0 |  |  | 0 | 0 | 0 | 0 | 0 | 0
7 |  | Esošā atkrituma kanalu demontāža | kompl. | 3 |  |  | 0 |  |  | 0 | 0 | 0 | 0 | 0 | 0
8 |  | Lodžijas esošās norobežojošas konstrukcijas demontāža ieskaitot esošo aizšuvumu | m2 | 128.65 |  |  | 0 |  |  | 0 | 0 | 0 | 0 | 0 | 0
9 |  | Esošās fasādes un ailas virsmas gruntēšana | m2 | 2411.22 |  |  | 0 |  |  | 0 | 0 | 0 | 0 | 0 | 0
10 |  | Esošās fasādes un ailas virsmas līdzināšana (pēc nepieciešamības) | m2 | 2411.22 |  |  | 0 |  |  | 0 | 0 | 0 | 0 | 0 | 0
11 |  | Esošās elektrosadales skapja nobīde no fasādes | obj. | 1 |  |  | 0 |  |  | 0 | 0 | 0 | 0 | 0 | 0
12 |  | Tranšejas rakšana grunts maiņai | m3 | 141.86 |  |  | 0 |  |  | 0 | 0 | 0 | 0 | 0 | 0
13 |  | Esošā grunts iekraušana un izvēšana no objekta | m3 | 141.86 |  |  | 0 |  |  | 0 | 0 | 0 | 0 | 0 | 0
14 |  | Būvgružu savākšana, utilizācija | obj. | 1 |  |  | 0 |  |  | 0 | 0 | 0 | 0 | 0 | 0
|  | Mūrēšanas darbi | [7 empty] | 0 | 0 | 0 | 0 | 0 | 0
1 |  | Pagraba logu ailas atvērumu samazināšana no gāzbetona blokiem 400mm saskaņā ar AR-18 | m2 | 2 |  |  | 0 |  |  | 0 | 0 | 0 | 0 | 0 | 0
2 |  | gāzbetona bloki b=400mm (vai ekvivalents) | m3 | 0.92 | [5 empty] | 0 | 0 | 0 | 0 | 0 | 0
3 |  | gāzbetona līme (vai ekvivalents) | kg | 6.9 | [5 empty] | 0 | 0 | 0 | 0 | 0 | 0
4 |  | armatūra A-III, ø 8mm (vai ekvivalents) | kg | 0.92 | [5 empty] | 0 | 0 | 0 | 0 | 0 | 0
5 |  | palīgmateriāli | kompl. | 1 | [5 empty] | 0 | 0 | 0 | 0 | 0 | 0
6 |  | Kāpņu telpas logu ailas atvērumu samazināšana no gāzbetona blokiem | m2 | 2.61 |  |  | 0 |  |  | 0 | 0 | 0 | 0 | 0 | 0
7 |  | gāzbetona bloki (vai ekvivalents) | m3 | 1.53 | [5 empty] | 0 | 0 | 0 | 0 | 0 | 0
8 |  | gāzbetona līme (vai ekvivalents) | kg | 9 | [5 empty] | 0 | 0 | 0 | 0 | 0 | 0
9 |  | armatūra A-III, ø 8mm (vai ekvivalents) | kg | 1.2 | [5 empty] | 0 | 0 | 0 | 0 | 0 | 0
10 |  | palīgmateriāli | kompl. | 1 | [5 empty] | 0 | 0 | 0 | 0 | 0 | 0
11 |  | Lodžijas norobežojošās sienas izbūve no gāzbetona blokiem 100mm biezumā saskaņā ar AR-20 un AR-21 | m2 | 146.19 |  |  | 0 |  |  | 0 | 0 | 0 | 0 | 0 | 0
12 |  | gāzbetona bloki b=100mm (vai ekvivalents) | m3 | 16.81 | [5 empty] | 0 | 0 | 0 | 0 | 0 | 0
13 |  | gāzbetona līme (vai ekvivalents) | kg | 504.36 | [5 empty] | 0 | 0 | 0 | 0 | 0 | 0
14 |  | armatūra A-III, ø 8mm (vai ekvivalents) | kg | 67.25 | [5 empty] | 0 | 0 | 0 | 0 | 0 | 0
15 |  | palīgmateriāli | kompl. | 1 | [5 empty] | 0 | 0 | 0 | 0 | 0 | 0
16 |  | Bēniņos logu ailas atvērumu samazināšana no gāzbetona blokiem 100mm biezumā saskaņā ar AR-25 | m2 | 31.37 |  |  | 0 |  |  | 0 | 0 | 0 | 0 | 0 | 0
17 |  | gāzbetona bloki b=100mm (vai ekvivalents) | m3 | 3.61 | [5 empty] | 0 | 0 | 0 | 0 | 0 | 0
18 |  | gāzbetona līme (vai ekvivalents) | kg | 108.23 | [5 empty] | 0 | 0 | 0 | 0 | 0 | 0
19 |  | armatūra A-III, ø 8mm (vai ekvivalents) | kg | 14.43 | [5 empty] | 0 | 0 | 0 | 0 | 0 | 0
20 |  | palīgmateriāli | kompl. | 1 | [5 empty] | 0 | 0 | 0 | 0 | 0 | 0
|  | Cokola siltināšana pa perimetru | [7 empty] | 0 | 0 | 0 | 0 | 0 | 0
1 |  | Vertikālās hidroizolācijas veidošana pamatu un cokola virsmai | m2 | 173.3 |  |  | 0 |  |  | 0 | 0 | 0 | 0 | 0 | 0
2 |  | Pamatu un cokola virsmas siltināšana ar putupolistirolu b=100mm uz līmjavas kārtas, papildus stiprinot ar dībeļiem | m2 | 173.3 |  |  | 0 |  |  | 0 | 0 | 0 | 0 | 0 | 0
3 |  | ekstrudētais putupolistirols (λd=0,037 W/m*K) 100mm vai ekvivalents | m2 | 190.63 | [5 empty] | 0 | 0 | 0 | 0 | 0 | 0
4 |  | līmjava Baumit BituFix 2K (Baumit vai ekvivalents) | kg | 1126.45 | [5 empty] | 0 | 0 | 0 | 0 | 0 | 0
5 |  | palīgmateriāli (dībeļi u.c.) | kompl | 1 | [5 empty] | 0 | 0 | 0 | 0 | 0 | 0
6 |  | Siltinājuma armēšana ar stikla šķiedras sietu cokola virsmai | m2 | 75.82 |  |  | 0 |  |  | 0 | 0 | 0 | 0 | 0 | 0
7 |  | stiklašķiedras siets Baumit Startex 160g/m2 (Baumit vai ekvivalents) | m2 | 94.78 | [5 empty] | 0 | 0 | 0 | 0 | 0 | 0
8 |  | līmjava Baumit ProContact (Baumit vai ekvivalents) | kg | 379.1 | [5 empty] | 0 | 0 | 0 | 0 | 0 | 0
9 |  | palīgmateriāli (līmlentes, stūra līstes) | kompl | 1 | [5 empty] | 0 | 0 | 0 | 0 | 0 | 0
10 |  | zemapmetuma grunts Baumit UniPrimer (Baumit vai ekvivalents) | kg | 18.96 | [5 empty] | 0 | 0 | 0 | 0 | 0 | 0
11 |  | Apmetumu veidošana cokola virsmai | m2 | 75.82 |  |  | 0 |  |  | 0 | 0 | 0 | 0 | 0 | 0
12 |  | kaļķa–cementa apmetums MPA35 (Baumit vai ekvivalents) | kg | 1061.48 | [5 empty] | 0 | 0 | 0 | 0 | 0 | 0
13 |  | palīgmateriāli (līmlentes) | kompl | 1 | [5 empty] | 0 | 0 | 0 | 0 | 0 | 0
14 |  | Cokola virsmas gruntēšana un krāsošana | m2 | 75.82 |  |  | 0 |  |  | 0 | 0 | 0 | 0 | 0 | 0
15 |  | krāsa tonēta Baumit GranoporColor (Baumit vai ekvivalents) (krāsu saskaņojot ar pasūtītāju) | l | 40.94 | [5 empty] | 0 | 0 | 0 | 0 | 0 | 0
16 |  | palīgmateriāli (līmlentes) | kompl | 1 | [5 empty] | 0 | 0 | 0 | 0 | 0 | 0
|  | Fasādes siltināšana | [7 empty] | 0 | 0 | 0 | 0 | 0 | 0
1 |  | Iebūvēt metāla cokola profillīsti | m | 116.25 |  |  | 0 |  |  | 0 | 0 | 0 | 0 | 0 | 0
2 |  | Ārsienas virsmas siltināšana ar fasādes siltumizolācijas plātnēm b=150mm un fasādes izvirzījumus b=50mm uz līmjavas kārtas, papildus stiprinot ar dībeļiem | m2 | 2190.42 |  |  | 0 |  |  | 0 | 0 | 0 | 0 | 0 | 0
3 |  | akmens vate (λd=0,036 W/m*K) 150mm (vai ekvivalents) | m2 | 2274.14 | [5 empty] | 0 | 0 | 0 | 0 | 0 | 0
4 |  | akmens vate (λd=0,036 W/m*K) 50mm (vai ekvivalents) | m2 | 135.32 | [5 empty] | 0 | 0 | 0 | 0 | 0 | 0
5 |  | līmjava Baumit ProContact (Baumit vai ekvivalents) | kg | 14237.73 | [5 empty] | 0 | 0 | 0 | 0 | 0 | 0
6 |  | palīgmateriāli (dībeļi u.c.) | kompl | 1 | [5 empty] | 0 | 0 | 0 | 0 | 0 | 0
7 |  | Virs jumtiņa 500mm augstumā ārsienas virsmas siltināšana ar fasādes siltumizolācijas plātnēm b=150mm uz līmjavas kārtas, papildus stiprinot ar dībeļiem | m2 | 7.8 |  |  | 0 |  |  | 0 | 0 | 0 | 0 | 0 | 0
8 |  | putupolistirols (λd=0,036 W/m*K) 150mm (vai ekvivalents) | m2 | 8.58 | [5 empty] | 0 | 0 | 0 | 0 | 0 | 0
9 |  | līmjava Baumit ProContact (Baumit vai ekvivalents) | kg | 50.7 | [5 empty] | 0 | 0 | 0 | 0 | 0 | 0
10 |  | palīgmateriāli (dībeļi u.c.) | kompl | 1 | [5 empty] | 0 | 0 | 0 | 0 | 0 | 0
11 |  | Siltinājuma armēšana ar stikla šķiedras sietu fasādes virsmai ieskaitot lodžijas norobežojošās konstrukcijas virsmu | m2 | 2198.22 |  |  | 0 |  |  | 0 | 0 | 0 | 0 | 0 | 0
12 |  | stiklašķiedras siets Baumit Startex 160g/m2 (Baumit vai ekvivalents) | m2 | 2747.78 | [5 empty] | 0 | 0 | 0 | 0 | 0 | 0
13 |  | līmjava Baumit ProContact (Baumit vai ekvivalents) | kg | 10991.1 | [5 empty] | 0 | 0 | 0 | 0 | 0 | 0
14 |  | EJOT profils 815 cokols plus vai ekvivalents | m | 127.88 | [5 empty] | 0 | 0 | 0 | 0 | 0 | 0
15 |  | palīgmateriāli (līmlentes, stūra līstes) | kompl | 1 | [5 empty] | 0 | 0 | 0 | 0 | 0 | 0
16 |  | zemapmetuma grunts Baumit UniPrimer (Baumit vai ekvivalents) | kg | 549.56 | [5 empty] | 0 | 0 | 0 | 0 | 0 | 0
17 |  | Dekoratīvā apmetumu iestrāde fasādes virsmai ieskaitot lodžijas norobežojošās konstrukcijas virsmu | m2 | 2198.22 |  |  | 0 |  |  | 0 | 0 | 0 | 0 | 0 | 0
18 |  | dekoratīvais apmetums Baumit EdelPutz Spezial Natur 2.0 mm (Baumit vai ekvivalents) | kg | 8792.88 | [5 empty] | 0 | 0 | 0 | 0 | 0 | 0
19 |  | palīgmateriāli (līmlentes) | kompl | 1 | [5 empty] | 0 | 0 | 0 | 0 | 0 | 0
20 |  | Fasādes virsmas gruntēšana un krāsošana ieskaitot lodžijas norobežojošās konstrukcijas virsmu | m2 | 2198.22 |  |  | 0 |  |  | 0 | 0 | 0 | 0 | 0 | 0
21 |  | krāsa tonēta Baumit SilikatColor (Baumit vai ekvivalents) (krāsu saskaņojot ar pasūtītāju) | l | 1187.04 | [5 empty] | 0 | 0 | 0 | 0 | 0 | 0
22 |  | palīgmateriāli (līmlentes) | kompl | 1 | [5 empty] | 0 | 0 | 0 | 0 | 0 | 0
|  | Nesiltināto virsmu apdare | [7 empty] | 0 | 0 | 0 | 0 | 0 | 0
1 |  | Lodžijas norobežojošās konstrukcijas virsmu no iekšpuses, nestikloto lodžijas griestu un atbalstsienas virsmas armēšana ar stikla šķiedras sietu | m2 | 222.13 |  |  | 0 |  |  | 0 | 0 | 0 | 0 | 0 | 0
2 |  | stiklašķiedras siets Baumit Startex 160g/m2 (Baumit vai ekvivalents) | m2 | 277.66 | [5 empty] | 0 | 0 | 0 | 0 | 0 | 0
3 |  | līmjava Baumit ProContact (Baumit vai ekvivalents) | kg | 1110.65 | [5 empty] | 0 | 0 | 0 | 0 | 0 | 0
4 |  | palīgmateriāli (līmlentes, stūra līstes) | kompl | 1 | [5 empty] | 0 | 0 | 0 | 0 | 0 | 0
5 |  | zemapmetuma grunts Baumit UniPrimer (Baumit vai ekvivalents) | kg | 55.53 | [5 empty] | 0 | 0 | 0 | 0 | 0 | 0
6 |  | Dekoratīvā apmetumu iestrāde lodžijas norobežojošās konstrukcijas virsmai no iekšpuses un nestikloto lodžijas griestiem un atbalstsienas virsmai | m2 | 222.13 |  |  | 0 |  |  | 0 | 0 | 0 | 0 | 0 | 0
7 |  | dekoratīvais apmetums Baumit EdelPutz Spezial Natur 2.0 mm (Baumit vai ekvivalents) | kg | 888.52 | [5 empty] | 0 | 0 | 0 | 0 | 0 | 0
8 |  | palīgmateriāli (līmlentes) | kompl | 1 | [5 empty] | 0 | 0 | 0 | 0 | 0 | 0
9 |  | Virsmas gruntēšana un krāsošana | m2 | 222.13 |  |  | 0 |  |  | 0 | 0 | 0 | 0 | 0 | 0
10 |  | krāsa tonēta Baumit SilikatColor (Baumit vai ekvivalents) (krāsu saskaņojot ar pasūtītāju) | l | 119.95 | [5 empty] | 0 | 0 | 0 | 0 | 0 | 0
11 |  | palīgmateriāli (līmlentes) | kompl | 1 | [5 empty] | 0 | 0 | 0 | 0 | 0 | 0
|  | Logu un durvju aiļu malu apdare | [7 empty] | 0 | 0 | 0 | 0 | 0 | 0
1 |  | Logu un durvju aiļu malu siltināšana ar 30 mm akmens vati uz līmjavas kārtas | m2 | 213 |  |  | 0 |  |  | 0 | 0 | 0 | 0 | 0 | 0
2 |  | akmens vate (λd=0,037 W/m*K) 30mm (vai ekvivalents) | m2 | 234.3 | [5 empty] | 0 | 0 | 0 | 0 | 0 | 0
3 |  | līmjava Baumit ProContact (Baumit vai ekvivalents) | kg | 1384.5 | [5 empty] | 0 | 0 | 0 | 0 | 0 | 0
4 |  | palīgmateriāli | kompl | 1 | [5 empty] | 0 | 0 | 0 | 0 | 0 | 0
5 |  | Siltinājuma armēšana ar stikla šķiedras sietu logu un durvju aiļu malām | m2 | 213 |  |  | 0 |  |  | 0 | 0 | 0 | 0 | 0 | 0
6 |  | stiklašķiedras siets Baumit Startex 160g/m2 (Baumit vai ekvivalents) | m2 | 266.25 | [5 empty] | 0 | 0 | 0 | 0 | 0 | 0
7 |  | EJOT PVC profili (vai ekvivalents) logu un durvju pieslēguma vietam pa perimetru | m | 925.32 | [5 empty] | 0 | 0 | 0 | 0 | 0 | 0
8 |  | līmjava Baumit ProContact (Baumit vai ekvivalents) | kg | 1065 | [5 empty] | 0 | 0 | 0 | 0 | 0 | 0
9 |  | palīgmateriāli (līmlentes, stūra līstes) | kompl | 1 | [5 empty] | 0 | 0 | 0 | 0 | 0 | 0
10 |  | zemapmetuma grunts Baumit UniPrimer (Baumit vai ekvivalents) | kg | 53.25 | [5 empty] | 0 | 0 | 0 | 0 | 0 | 0
11 |  | Dekoratīvā apmetumu iestrāde logu un durvju aiļu malām | m2 | 163 |  |  | 0 |  |  | 0 | 0 | 0 | 0 | 0 | 0
12 |  | dekoratīvais apmetums Baumit EdelPutz Spezial Natur 2.0 mm (Baumit vai ekvivalents) | kg | 652 | [5 empty] | 0 | 0 | 0 | 0 | 0 | 0
13 |  | palīgmateriāli (līmlentes) | kompl | 1 | [5 empty] | 0 | 0 | 0 | 0 | 0 | 0
14 |  | Logu un durvju aiļu malu virsmas gruntēšana un krāsošana | m2 | 163 |  |  | 0 |  |  | 0 | 0 | 0 | 0 | 0 | 0
15 |  | krāsa tonēta Baumit SilikatColor (Baumit vai ekvivalents) (krāsu saskaņojot ar pasūtītāju) | l | 88.02 | [5 empty] | 0 | 0 | 0 | 0 | 0 | 0
16 |  | palīgmateriāli (līmlentes) | kompl | 1 | [5 empty] | 0 | 0 | 0 | 0 | 0 | 0
|  | Pamatu apmalītes un pagraba ieejas atjaunošana | [7 empty] | 0 | 0 | 0 | 0 | 0 | 0
1 |  | Aizbērt tranšeju ap pamatiem ar pievesto grunti, to blīvējot | m3 | 101.72 |  |  | 0 |  |  | 0 | 0 | 0 | 0 | 0 | 0
2 |  | drenējoša smilts (filtrācijas koef.>1m/dnn) (vai ekvivalents) | m3 | 122.06 | [5 empty] | 0 | 0 | 0 | 0 | 0 | 0
3 |  | Aizbērt tranšeju ap pamatiem ar dolomīta šķembām 150 mm biezumā, tās blīvējot | m3 | 16.95 |  |  | 0 |  |  | 0 | 0 | 0 | 0 | 0 | 0
4 |  | dolomīta šķembas (fr.16-45 mm) 150 mm (vai ekvivalents) | m3 | 20.34 | [5 empty] | 0 | 0 | 0 | 0 | 0 | 0
5 |  | Aizbērt tranšeju ap pamatiem ar drenējoša smilts (filtrācijas koef.>1m/dnn) 50 mm biezumā, tās blīvējot | m3 | 3.13 |  |  | 0 |  |  | 0 | 0 | 0 | 0 | 0 | 0
6 |  | drenējoša smilts (filtrācijas koef.>1m/dnn) 50 mm (vai ekvivalents) | m3 | 3.76 | [5 empty] | 0 | 0 | 0 | 0 | 0 | 0
7 |  | Bruģakmens apamales izveide | m2 | 96.2 |  |  | 0 |  |  | 0 | 0 | 0 | 0 | 0 | 0
8 |  | bruģakmens 60 mm (vai ekvivalents) | m2 | 105.82 | [5 empty] | 0 | 0 | 0 | 0 | 0 | 0
9 |  | Betona ietvju apmales izbūve uz betons sagataves kārtas | m | 140.79 |  |  | 0 |  |  | 0 | 0 | 0 | 0 | 0 | 0
10 |  | betons C8/10 (vai ekvivalents) | m3 | 5.63 | [5 empty] | 0 | 0 | 0 | 0 | 0 | 0
11 |  | betona ietvju apmale BR.100.20.8 (vai ekvivalents) | m | 154.87 | [5 empty] | 0 | 0 | 0 | 0 | 0 | 0
|  | Dažādi darbi | [7 empty] | 0 | 0 | 0 | 0 | 0 | 0
1 |  | Pagraba ventilācijas restes V1 (950x400mm) montāža | gab | 3 |  |  | 0 |  |  | 0 | 0 | 0 | 0 | 0 | 0
2 |  | Pagraba ventilācijas restes V2 (500x500mm) montāža | gab | 5 |  |  | 0 |  |  | 0 | 0 | 0 | 0 | 0 | 0
3 |  | Ventilācijas restes V3 (1500x600mm) montāža bēniņos | gab | 12 |  |  | 0 |  |  | 0 | 0 | 0 | 0 | 0 | 0
4 |  | Atkrituma kanālu atvērumu vietas aizbetonēšana | kompl | 3 |  |  | 0 |  |  | 0 | 0 | 0 | 0 | 0 | 0
5 |  | Atkritumu savākšanas telpas sienas daļu un griestu siltināšana ar fasādes siltumizolācijas plātnēm b=50mm uz līmjavas kārtas, papildus stiprinot ar dībeļiem | m2 | 38.36 |  |  | 0 |  |  | 0 | 0 | 0 | 0 | 0 | 0
6 |  | akmens vate (λd=0,036 W/m*K) 50mm (vai ekvivalents) | m2 | 42.2 | [5 empty] | 0 | 0 | 0 | 0 | 0 | 0
7 |  | līmjava Baumit ProContact (Baumit vai ekvivalents) | kg | 249.34 | [5 empty] | 0 | 0 | 0 | 0 | 0 | 0
8 |  | palīgmateriāli (dībeļi u.c.) | kompl | 1 | [5 empty] | 0 | 0 | 0 | 0 | 0 | 0
9 |  | Siltinājuma armēšana ar stikla šķiedras sietu | m2 | 38.36 |  |  | 0 |  |  | 0 | 0 | 0 | 0 | 0 | 0
10 |  | stiklašķiedras siets Baumit Startex 160g/m2 (Baumit vai ekvivalents) | m2 | 47.95 | [5 empty] | 0 | 0 | 0 | 0 | 0 | 0
11 |  | līmjava Baumit ProContact (Baumit vai ekvivalents) | kg | 191.8 | [5 empty] | 0 | 0 | 0 | 0 | 0 | 0
12 |  | palīgmateriāli (līmlentes, stūra līstes) | kompl | 1 | [5 empty] | 0 | 0 | 0 | 0 | 0 | 0
13 |  | Iesegt ar dekoratīvo skārdu ārējās palodzes | m | 307.85 |  |  | 0 |  |  | 0 | 0 | 0 | 0 | 0 | 0
14 |  | skārds ar PE pārklājumu (vai ekvivalents) | m | 354.03 | [5 empty] | 0 | 0 | 0 | 0 | 0 | 0
15 |  | stiprinājuma elementi | kompl. | 1 | [5 empty] | 0 | 0 | 0 | 0 | 0 | 0
16 |  | Nestiklotās lodžijas esošās grīdas virsmas attīrīšana | m2 | 33.75 |  |  | 0 |  |  | 0 | 0 | 0 | 0 | 0 | 0
17 |  | Nestiklotās lodžijas grīdas virsmas līdzīnāšana, virsmas remonts | m2 | 33.75 |  |  | 0 |  |  | 0 | 0 | 0 | 0 | 0 | 0
18 |  | Nestiklotās lodžijas grīdas virsmai izveidot hidroizolācijas Hyperdesmo (vai ekvivalents) pārklājumu | m2 | 33.75 |  |  | 0 |  |  | 0 | 0 | 0 | 0 | 0 | 0
19 |  | Iesegt ar dekoratīvo skārdu lodžijas norobežojošas konstrukcijas augšējo daļu un izbūvēt lāseni saskaņā ar AR-21 | m2 | 20.85 |  |  | 0 |  |  | 0 | 0 | 0 | 0 | 0 | 0
20 |  | skārds ar PE pārklājumu (vai ekvivalents) | m2 | 23.98 | [5 empty] | 0 | 0 | 0 | 0 | 0 | 0
21 |  | stiprinājuma elementi | kompl. | 1 | [5 empty] | 0 | 0 | 0 | 0 | 0 | 0
22 |  | Iesegt ar dekoratīvo skārdu atbalstsienas augšējo daļu | m2 | 8.04 |  |  | 0 |  |  | 0 | 0 | 0 | 0 | 0 | 0
23 |  | skārds ar PE pārklājumu (vai ekvivalents) | m2 | 9.25 | [5 empty] | 0 | 0 | 0 | 0 | 0 | 0
24 |  | stiprinājuma elementi | kompl. | 1 | [5 empty] | 0 | 0 | 0 | 0 | 0 | 0
25 |  | Mūrētas virsmas apdare no iekšpuses pagrabā un bēniņos | m2 | 33.37 |  |  | 0 |  |  | 0 | 0 | 0 | 0 | 0 | 0
26 |  | Fasādes sakārtošana (karoga kāta turētāja, mājas Nr. u.c.) | kompl. | 1 |  |  | 0 |  |  | 0 | 0 | 0 | 0 | 0 | 0
Tiešās izmaksas kopā, t. sk. darba devēja sociālais nodoklis 23.59% | [10 empty] | 0 | 0 | 0 | 0 | 0
Sastādīja |  | 0
(paraksts un tā atšifrējums, datums)
Tāme sastādīta
Pārbaudīja |  | 0
(paraksts un tā atšifrējums, datums)
Sertifikāta Nr |  | 0

## 4a
|  | Lokālā tāme Nr. | 0
Pagraba griestu atjaunošanas darbi
(darba veids vai konstruktīvā elementa nosaukums)
Attiecināmās izmaksas
|  | Būves nosaukums: | Daudzdzīvokļu dzīvojamās mājas vienkāršotas fasādes atjaunošana
|  | Objekta nosaukums: | Daudzdzīvokļu dzīvojamās mājas, Pļavu ielā 1A, Jelgavā vienkāršotas fasādes atjaunošana
|  | Objekta adrese: | Pļavu iela 1A, Jelgava
|  | Pasūtījuma Nr. | 0
Tāme sastādīta 2021. gada tirgus cenās, pamatojoties uz projekta rasējumiem, Energoauditu un Pasūtītāja vēlmēm | [8 empty] | Tāmes izmaksas EUR |  |  |  | 0
Tāme sastādīta
Nr.p.k. | Kods | Darba nosaukums | Mērvienība | Daudzums | Vienības izmaksas | [5 empty] | Kopā uz visu apjomu
[5 empty] | Laika norma (c/h) | Darba samaksas likme (EUR/h) | Darba alga (EUR) | Būvizstrādājumi (EUR) | Mehānismi (EUR) | Kopā (EUR) | Laika norma (c/h) | Darba alga (EUR) | Būvizstrādājumi (EUR) | Mehānismi (EUR) | Kopā (EUR)
|  | Demontāžas darbi | [7 empty] | 0 | 0 | 0 | 0 | 0 | 0
1 |  | Elektroinstalācijas pagaidu pārnešana | m2 | 514.69 |  |  | 0 |  |  | 0 | 0 | 0 | 0 | 0 | 0
2 |  | Esošo šķunīšu demontāža pagrabā | m2 | 514.69 |  |  | 0 |  |  | 0 | 0 | 0 | 0 | 0 | 0
|  | Pagraba siltināšana | [7 empty] | 0 | 0 | 0 | 0 | 0 | 0
1 |  | Esošās pagraba griestu virsmas gruntēšana | m2 | 514.69 |  |  | 0 |  |  | 0 | 0 | 0 | 0 | 0 | 0
2 |  | Siltumizolācijas pielīmēšana pagraba pārsegumam | m2 | 514.69 |  |  | 0 |  |  | 0 | 0 | 0 | 0 | 0 | 0
3 |  | putupolistirols (λd=0,034 W/m*K) 100mm vai ekvivalents | m2 | 566.16 | [5 empty] | 0 | 0 | 0 | 0 | 0 | 0
4 |  | līmjava Baumit ProContact (Baumit vai ekvivalents) | kg | 3345.49 | [5 empty] | 0 | 0 | 0 | 0 | 0 | 0
5 |  | palīgmateriāli (dībeļi u.c.) | kompl | 1 | [5 empty] | 0 | 0 | 0 | 0 | 0 | 0
6 |  | Siltinājuma armēšana ar stikla šķiedras sietu | m2 | 514.69 |  |  | 0 |  |  | 0 | 0 | 0 | 0 | 0 | 0
7 |  | stiklašķiedras siets Baumit Startex 160g/m2 (Baumit vai ekvivalents) | m2 | 643.36 | [5 empty] | 0 | 0 | 0 | 0 | 0 | 0
8 |  | līmjava Baumit ProContact (Baumit vai ekvivalents) | kg | 2573.45 | [5 empty] | 0 | 0 | 0 | 0 | 0 | 0
9 |  | palīgmateriāli (līmlentes, stūra līstes) | kompl | 1 | [5 empty] | 0 | 0 | 0 | 0 | 0 | 0
Tiešās izmaksas kopā, t. sk. darba devēja sociālais nodoklis 23.59% | [10 empty] | 0 | 0 | 0 | 0 | 0
Sastādīja |  | 0
(paraksts un tā atšifrējums, datums)
Tāme sastādīta
Pārbaudīja |  | 0
(paraksts un tā atšifrējums, datums)
Sertifikāta Nr |  | 0

## 5a
|  | Lokālā tāme Nr. | 0
Logu un durvju maiņa
(darba veids vai konstruktīvā elementa nosaukums)
Attiecināmās izmaksas
|  | Būves nosaukums: | Daudzdzīvokļu dzīvojamās mājas vienkāršotas fasādes atjaunošana
|  | Objekta nosaukums: | Daudzdzīvokļu dzīvojamās mājas, Pļavu ielā 1A, Jelgavā vienkāršotas fasādes atjaunošana
|  | Objekta adrese: | Pļavu iela 1A, Jelgava
|  | Pasūtījuma Nr. | 0
Tāme sastādīta 2021. gada tirgus cenās, pamatojoties uz projekta rasējumiem, Energoauditu un Pasūtītāja vēlmēm | [8 empty] | Tāmes izmaksas EUR |  |  |  | 0
Tāme sastādīta
Nr.p.k. | Kods | Darba nosaukums | Mērvienība | Daudzums | Vienības izmaksas | [5 empty] | Kopā uz visu apjomu
[5 empty] | Laika norma (c/h) | Darba samaksas likme (EUR/h) | Darba alga (EUR) | Būvizstrādājumi (EUR) | Mehānismi (EUR) | Kopā (EUR) | Laika norma (c/h) | Darba alga (EUR) | Būvizstrādājumi (EUR) | Mehānismi (EUR) | Kopā (EUR)
|  | Demontāžas darbi | [7 empty] | 0 | 0 | 0 | 0 | 0 | 0
1 |  | Esošo koka logu demontāža dzīvokļos | gab | 23 |  |  | 0 |  |  | 0 | 0 | 0 | 0 | 0 | 0
2 |  | Esošo koka lodžijas logu bloku demontāža dzīvokļos | gab | 9 |  |  | 0 |  |  | 0 | 0 | 0 | 0 | 0 | 0
3 |  | Esošo lodžijas aizstiklojumu/ restes demontāža | gab | 19 |  |  | 0 |  |  | 0 | 0 | 0 | 0 | 0 | 0
4 |  | Esošo koka logu demontāža koplietošanas telpās | gab | 24 |  |  | 0 |  |  | 0 | 0 | 0 | 0 | 0 | 0
5 |  | Stikla bloku demontāža bēniņos | m2 | 39.77 |  |  | 0 |  |  | 0 | 0 | 0 | 0 | 0 | 0
6 |  | Esošo pagraba logu/restes, aizšuvumu demontāža | gab | 3 |  |  | 0 |  |  | 0 | 0 | 0 | 0 | 0 | 0
7 |  | Skārda palodžu elementu demontāža visai ēkai | m | 267.2 |  |  | 0 |  |  | 0 | 0 | 0 | 0 | 0 | 0
8 |  | Esošā ieejas ārdurvju demontāža | gab | 3 |  |  | 0 |  |  | 0 | 0 | 0 | 0 | 0 | 0
9 |  | Esošā pagraba ārdurvju demontāža | gab | 3 |  |  | 0 |  |  | 0 | 0 | 0 | 0 | 0 | 0
10 |  | Esošā vējtvera durvju demontāža | gab | 3 |  |  | 0 |  |  | 0 | 0 | 0 | 0 | 0 | 0
|  | Logu montāža kāpņu telpās | [7 empty] | 0 | 0 | 0 | 0 | 0 | 0
1 |  | PVC logu bloku montāža kāpņu telpā veramus, atgāžamus, saglabājot rūtojumu | gb | 24 |  |  | 0 |  |  | 0 | 0 | 0 | 0 | 0 | 0
2 |  | PVC konstrukcijas logi L-4 (900x1150) U=1,30 W/(m²K) (vai ekvivalents) | gb | 12 | [5 empty] | 0 | 0 | 0 | 0 | 0 | 0
3 |  | PVC konstrukcijas logi L-5 (750x1150) U=1,30 W/(m²K) (vai ekvivalents) | gb | 12 | [5 empty] | 0 | 0 | 0 | 0 | 0 | 0
4 |  | stiprinājuma elementi (silikons, skrūves) | kompl | 1 | [5 empty] | 0 | 0 | 0 | 0 | 0 | 0
5 |  | blīvējuma materiāli (celtniecības putas) | kompl | 1 | [5 empty] | 0 | 0 | 0 | 0 | 0 | 0
6 |  | MDF palodžu uzstādīšana izolējot palodžu pamatni | m | 19.8 |  |  | 0 |  |  | 0 | 0 | 0 | 0 | 0 | 0
7 |  | MDF palodze balta matēta (vai ekvivalents) | m | 20.79 | [5 empty] | 0 | 0 | 0 | 0 | 0 | 0
8 |  | stiprinājuma elemetni (silikons, skrūves, celtniecības putas, putuplasts) | kompl | 1 | [5 empty] | 0 | 0 | 0 | 0 | 0 | 0
9 |  | Sānu virsmu apdare ap logiem no iekšpuses | m2 | 23.7 |  |  | 0 |  |  | 0 | 0 | 0 | 0 | 0 | 0
10 |  | ģipšk/loksne GKB 12.5 mm (vai ekvivalents) | m2 | 20.68 | [5 empty] | 0 | 0 | 0 | 0 | 0 | 0
11 |  | līme ģipškartonam KNAUF Perflix vai ekvivalents | kg | 124.08 | [5 empty] | 0 | 0 | 0 | 0 | 0 | 0
12 |  | Sakret LH Universālā špakteļtepe vai ekvivalents | kg | 26.07 | [5 empty] | 0 | 0 | 0 | 0 | 0 | 0
13 |  | palīgmateriāli (līmlentes, stūra līstes, sieti), stiprinājuma elementi | kompl | 1 | [5 empty] | 0 | 0 | 0 | 0 | 0 | 0
14 |  | grunts krāsa Sadolin BINDO 3 WO (Sadolin vai ekvivalents) | l | 5.93 | [5 empty] | 0 | 0 | 0 | 0 | 0 | 0
15 |  | balta krāsa Sadolin BINDO 12 WO (Sadolin vai ekvivalents) | l | 8.3 | [5 empty] | 0 | 0 | 0 | 0 | 0 | 0
|  | Logu montāža dzīvokļos | [7 empty] | 0 | 0 | 0 | 0 | 0 | 0
1 |  | PVC logu bloku montāža dzīvokļos veramus, atgāžamus, saglabājot rūtojumu | gb | 23 |  |  | 0 |  |  | 0 | 0 | 0 | 0 | 0 | 0
2 |  | PVC konstrukcijas logi L-1 (1200x1450) U=1,25 W/(m²K) (vai ekvivalents) | gb | 10 | [5 empty] | 0 | 0 | 0 | 0 | 0 | 0
3 |  | PVC konstrukcijas logi L-2 (2350x1450) U=1,25 W/(m²K) (vai ekvivalents) | gb | 12 | [5 empty] | 0 | 0 | 0 | 0 | 0 | 0
4 |  | PVC konstrukcijas logi L-3 (1500x1450) U=1,25 W/(m²K) (vai ekvivalents) | gb | 1 | [5 empty] | 0 | 0 | 0 | 0 | 0 | 0
5 |  | stiprinājuma elementi (silikons, skrūves) | kompl | 1 | [5 empty] | 0 | 0 | 0 | 0 | 0 | 0
6 |  | blīvējuma materiāli (celtniecības putas) | kompl | 1 | [5 empty] | 0 | 0 | 0 | 0 | 0 | 0
7 |  | PVC lodžijas logu bloku montāža dzīvokļos veramus, atgāžamus, saglabājot rūtojumu | gb | 9 |  |  | 0 |  |  | 0 | 0 | 0 | 0 | 0 | 0
8 |  | PVC konstrukcijas logi L-6, L-7 (1100x1450, 700x2150) U=1,25 W/(m²K) (vai ekvivalents) | gb | 4 | [5 empty] | 0 | 0 | 0 | 0 | 0 | 0
9 |  | PVC konstrukcijas logi L-8 (1250x1450, 700x2150) U=1,25 W/(m²K) (vai ekvivalents) | gb | 5 | [5 empty] | 0 | 0 | 0 | 0 | 0 | 0
10 |  | stiprinājuma elementi (silikons, skrūves) | kompl | 1 | [5 empty] | 0 | 0 | 0 | 0 | 0 | 0
11 |  | blīvējuma materiāli (celtniecības putas) | kompl | 1 | [5 empty] | 0 | 0 | 0 | 0 | 0 | 0
12 |  | MDF palodžu uzstādīšana izolējot palodžu pamatni | m | 52.4 |  |  | 0 |  |  | 0 | 0 | 0 | 0 | 0 | 0
13 |  | MDF palodze balta matēta (vai ekvivalents) | m | 55.02 | [5 empty] | 0 | 0 | 0 | 0 | 0 | 0
14 |  | stiprinājuma elemetni (silikons, skrūves, celtniecības putas, putuplasts) | kompl | 1 | [5 empty] | 0 | 0 | 0 | 0 | 0 | 0
15 |  | Sānu virsmu apdare ap logiem no iekšpuses | m2 | 35.6 |  |  | 0 |  |  | 0 | 0 | 0 | 0 | 0 | 0
16 |  | ģipšk/loksne GKB 12.5 mm (vai ekvivalents) | m2 | 30.03 | [5 empty] | 0 | 0 | 0 | 0 | 0 | 0
17 |  | līme ģipškartonam KNAUF Perflix vai ekvivalents | kg | 180.18 | [5 empty] | 0 | 0 | 0 | 0 | 0 | 0
18 |  | Sakret LH Universālā špakteļtepe vai ekvivalents | kg | 39.16 | [5 empty] | 0 | 0 | 0 | 0 | 0 | 0
19 |  | palīgmateriāli (līmlentes, stūra līstes, sieti), stiprinājuma elementi | kompl | 1 | [5 empty] | 0 | 0 | 0 | 0 | 0 | 0
20 |  | grunts krāsa Sadolin BINDO 3 WO (Sadolin vai ekvivalents) | l | 8.9 | [5 empty] | 0 | 0 | 0 | 0 | 0 | 0
21 |  | balta krāsa Sadolin BINDO 12 WO (Sadolin vai ekvivalents) | l | 12.46 | [5 empty] | 0 | 0 | 0 | 0 | 0 | 0
|  | Logu montāža lodžijās | [7 empty] | 0 | 0 | 0 | 0 | 0 | 0
1 |  | Impregnēta koka brusa 100x150mm montāža lodžijas logu stiprināšanai | m3 | 0.99 |  |  | 0 |  |  | 0 | 0 | 0 | 0 | 0 | 0
2 |  | impregnēts kokmateriāls 100x150mm (vai ekvivalents) | m3 | 1.24 | [5 empty] | 0 | 0 | 0 | 0 | 0 | 0
3 |  | stiprinājuma elementi | kompl | 1 | [5 empty] | 0 | 0 | 0 | 0 | 0 | 0
4 |  | PVC logu bloku montāža lodžijās veramus, atgāžamus | gb | 22 |  |  | 0 |  |  | 0 | 0 | 0 | 0 | 0 | 0
5 |  | PVC konstrukcijas logi L-10 (5650x1500) U=1,25 W/(m²K) (vai ekvivalents) | gb | 7 | [5 empty] | 0 | 0 | 0 | 0 | 0 | 0
6 |  | PVC konstrukcijas logi L-11 (2540x1500) U=1,25 W/(m²K) (vai ekvivalents) | gb | 11 | [5 empty] | 0 | 0 | 0 | 0 | 0 | 0
7 |  | PVC konstrukcijas logi L-12 (2670x1500) U=1,25 W/(m²K) (vai ekvivalents) | gb | 4 | [5 empty] | 0 | 0 | 0 | 0 | 0 | 0
8 |  | stiprinājuma elementi (silikons, skrūves) | kompl | 1 | [5 empty] | 0 | 0 | 0 | 0 | 0 | 0
9 |  | blīvējuma materiāli (celtniecības putas) | kompl | 1 | [5 empty] | 0 | 0 | 0 | 0 | 0 | 0
10 |  | MDF palodžu uzstādīšana izolējot palodžu pamatni | m | 78.2 |  |  | 0 |  |  | 0 | 0 | 0 | 0 | 0 | 0
11 |  | MDF palodze balta matēta (vai ekvivalents) | m | 82.11 | [5 empty] | 0 | 0 | 0 | 0 | 0 | 0
12 |  | stiprinājuma elemetni (silikons, skrūves, celtniecības putas, putuplasts) | kompl | 1 | [5 empty] | 0 | 0 | 0 | 0 | 0 | 0
13 |  | Logu aplodas montāža no iekšpuses | m | 144.2 |  |  | 0 |  |  | 0 | 0 | 0 | 0 | 0 | 0
14 |  | PVC aplodas (vai ekvivalents) | m | 151.41 | [5 empty] | 0 | 0 | 0 | 0 | 0 | 0
15 |  | stiprinājuma elemetni (silikons, skrūves) | kompl | 1 | [5 empty] | 0 | 0 | 0 | 0 | 0 | 0
|  | Durvju atjaunošana | [7 empty] | 0 | 0 | 0 | 0 | 0 | 0
1 |  | Jauno tērauda konstrukcijas ārdurvju montāža ieejas mezglā ieskaitot atduras ierīkošanu | gab | 3 |  |  | 0 |  |  | 0 | 0 | 0 | 0 | 0 | 0
2 |  | tērauda konstrukcijas durvis D1 (1100x2300) U≤1.6 W/(m2*K) (vai ekvivalents) | gab | 3 | [5 empty] | 0 | 0 | 0 | 0 | 0 | 0
3 |  | durvju aizvērējs GEZE TS2000 V BC vai ekvivalents | kompl | 3 | [5 empty] | 0 | 0 | 0 | 0 | 0 | 0
4 |  | blīvējuma materiāli | gab | 3 | [5 empty] | 0 | 0 | 0 | 0 | 0 | 0
5 |  | furnitūra un rokturis | kompl | 3 | [5 empty] | 0 | 0 | 0 | 0 | 0 | 0
6 |  | palīgmateriāli | kompl | 3 | [5 empty] | 0 | 0 | 0 | 0 | 0 | 0
7 |  | Ārdurvju aprīkošana ar koda sistēmu ieskaitot pieslēgšanu, sistēmas programmas palaišanu | kompl | 3 |  |  | 0 |  |  | 0 | 0 | 0 | 0 | 0 | 0
8 |  | koda sistēma LASKOMEX CD-2513TP INOX vai ekvivalents | kompl | 3 | [5 empty] | 0 | 0 | 0 | 0 | 0 | 0
9 |  | čips (breloks) | gb | 45 | [5 empty] | 0 | 0 | 0 | 0 | 0 | 0
10 |  | barošanas sistēmas materiāli | kompl | 3 | [5 empty] | 0 | 0 | 0 | 0 | 0 | 0
11 |  | Jauno tērauda konstrukcijas ārdurvju montāža ieejas pagraba telpā ieskaitot atduras ierīkošanu | gab | 3 |  |  | 0 |  |  | 0 | 0 | 0 | 0 | 0 | 0
12 |  | tērauda konstrukcijas durvis D4 (1000x1850) ar ventilācijas resti (vai ekvivalents) | gab | 3 | [5 empty] | 0 | 0 | 0 | 0 | 0 | 0
13 |  | durvju aizvērējs GEZE TS2000 V BC vai ekvivalents | kompl | 3 | [5 empty] | 0 | 0 | 0 | 0 | 0 | 0
14 |  | blīvējuma materiāli | gab | 3 | [5 empty] | 0 | 0 | 0 | 0 | 0 | 0
15 |  | furnitūra un rokturis | kompl | 3 | [5 empty] | 0 | 0 | 0 | 0 | 0 | 0
16 |  | palīgmateriāli | kompl | 3 | [5 empty] | 0 | 0 | 0 | 0 | 0 | 0
17 |  | Jauno PVC konstrukcijas iekšduvju montāža kāpņu telpā ieskaitot atduras ierīkošanu | gab | 3 |  |  | 0 |  |  | 0 | 0 | 0 | 0 | 0 | 0
18 |  | PVC konstrukcijas durvis D2 (1100x2300) (pirms veikt pasūtījumu durvju toni saskaņot ar Pasūtītāju) | gab | 3 | [5 empty] | 0 | 0 | 0 | 0 | 0 | 0
19 |  | durvju aizvērējs GEZE TS2000 V BC vai ekvivalents | kompl | 3 | [5 empty] | 0 | 0 | 0 | 0 | 0 | 0
20 |  | blīvējuma materiāli | gab | 3 | [5 empty] | 0 | 0 | 0 | 0 | 0 | 0
21 |  | furnitūra un rokturis | kompl | 3 | [5 empty] | 0 | 0 | 0 | 0 | 0 | 0
22 |  | palīgmateriāli | kompl | 3 | [5 empty] | 0 | 0 | 0 | 0 | 0 | 0
23 |  | Esošās tērauda konstrukcijas ārdurvju D3 krāsas virsmas atjaunošana | gab | 3 |  |  | 0 |  |  | 0 | 0 | 0 | 0 | 0 | 0
|  | Dažādi darbi | [7 empty] | 0 | 0 | 0 | 0 | 0 | 0
1 |  | Jauno logu un durvju tvaika barjera lentas montāža no iekšpuses un pretvēja barjera lentas montāža no ārpuses | m | 1195.4 |  |  | 0 |  |  | 0 | 0 | 0 | 0 | 0 | 0
2 |  | tvaika barjera lentas | m | 687.36 | [5 empty] | 0 | 0 | 0 | 0 | 0 | 0
3 |  | pretvēja barjera lentas | m | 687.36 | [5 empty] | 0 | 0 | 0 | 0 | 0 | 0
4 |  | palīgmateriāli | kompl | 1 | [5 empty] | 0 | 0 | 0 | 0 | 0 | 0
5 |  | Esošo logu pretvēja barjera lentas montāža no ārpuses | m | 252.46 |  |  | 0 |  |  | 0 | 0 | 0 | 0 | 0 | 0
6 |  | pretvēja barjera lentas | m | 290.33 | [5 empty] | 0 | 0 | 0 | 0 | 0 | 0
7 |  | palīgmateriāli | kompl | 1 | [5 empty] | 0 | 0 | 0 | 0 | 0 | 0
Tiešās izmaksas kopā, t. sk. darba devēja sociālais nodoklis 23.59% | [10 empty] | 0 | 0 | 0 | 0 | 0
Sastādīja |  | 0
(paraksts un tā atšifrējums, datums)
Tāme sastādīta
Pārbaudīja |  | 0
(paraksts un tā atšifrējums, datums)
Sertifikāta Nr |  | 0

## 6a
|  | Lokālā tāme Nr. | 0
Iekšējie apdares darbi
(darba veids vai konstruktīvā elementa nosaukums)
Attiecināmās izmaksas
|  | Būves nosaukums: | Daudzdzīvokļu dzīvojamās mājas vienkāršotas fasādes atjaunošana
|  | Objekta nosaukums: | Daudzdzīvokļu dzīvojamās mājas, Pļavu ielā 1A, Jelgavā vienkāršotas fasādes atjaunošana
|  | Objekta adrese: | Pļavu iela 1A, Jelgava
|  | Pasūtījuma Nr. | 0
Tāme sastādīta 2021. gada tirgus cenās, pamatojoties uz projekta rasējumiem, Energoauditu un Pasūtītāja vēlmēm | [8 empty] | Tāmes izmaksas EUR |  |  |  | 0
Tāme sastādīta
Nr.p.k. | Kods | Darba nosaukums | Mērvienība | Daudzums | Vienības izmaksas | [5 empty] | Kopā uz visu apjomu
[5 empty] | Laika norma (c/h) | Darba samaksas likme (EUR/h) | Darba alga (EUR) | Būvizstrādājumi (EUR) | Mehānismi (EUR) | Kopā (EUR) | Laika norma (c/h) | Darba alga (EUR) | Būvizstrādājumi (EUR) | Mehānismi (EUR) | Kopā (EUR)
|  | Demontāžas darbi | [7 empty] | 0 | 0 | 0 | 0 | 0 | 0
1 |  | Logu un durvju nosegšana ar plēvi un aplīmēšana | m2 | 127.95 |  |  | 0 |  |  | 0 | 0 | 0 | 0 | 0 | 0
2 |  | Esošo sienu un griestu tīrīšana un mazgāšana | m2 | 879.9 |  |  | 0 |  |  | 0 | 0 | 0 | 0 | 0 | 0
|  | Kāpņu telpas remonts | [7 empty] | 0 | 0 | 0 | 0 | 0 | 0
1 |  | Virsmu apdare no iekšpuses tajā skaitā griesti | m2 | 879.9 |  |  | 0 |  |  | 0 | 0 | 0 | 0 | 0 | 0
2 |  | rupjā tepe ROTBAND ģipša apmetums KNAUF vai ekvivalents | kg | 3079.65 | [5 empty] | 0 | 0 | 0 | 0 | 0 | 0
3 |  | smalkā špaktele Weber LR+ vai ekvivalents | kg | 967.89 | [5 empty] | 0 | 0 | 0 | 0 | 0 | 0
4 |  | palīgmateriāli | kompl | 1 | [5 empty] | 0 | 0 | 0 | 0 | 0 | 0
5 |  | grunts krāsa Sadolin BINDO 3 WO (Sadolin vai ekvivalents) | l | 219.98 | [5 empty] | 0 | 0 | 0 | 0 | 0 | 0
6 |  | balta krāsa Sadolin BINDO 12 WO (Sadolin vai ekvivalents) | l | 307.97 | [5 empty] | 0 | 0 | 0 | 0 | 0 | 0
7 |  | Kāpņu margu atjaunošana un PVC lentera uzstādīšana | kompl | 3 |  |  | 0 |  |  | 0 | 0 | 0 | 0 | 0 | 0
8 |  | Telekomunikāciju un citu vadu nosegšana | kompl | 3 |  |  | 0 |  |  | 0 | 0 | 0 | 0 | 0 | 0
9 |  | Esošo betona grīdu, kāpņu un laidu remonts, izlīdzināšana, seguma ieklāšana ar nodilumizturīgo krāsu | m2 | 229.8 |  |  | 0 |  |  | 0 | 0 | 0 | 0 | 0 | 0
Tiešās izmaksas kopā, t. sk. darba devēja sociālais nodoklis 23.59% | [10 empty] | 0 | 0 | 0 | 0 | 0
Sastādīja |  | 0
(paraksts un tā atšifrējums, datums)
Tāme sastādīta
Pārbaudīja |  | 0
(paraksts un tā atšifrējums, datums)
Sertifikāta Nr |  | 0

## 7a
|  | Lokālā tāme Nr. | 0
Ventilācijas atjaunošanas darbi
(darba veids vai konstruktīvā elementa nosaukums)
Attiecināmās izmaksas
|  | Būves nosaukums: | Daudzdzīvokļu dzīvojamās mājas vienkāršotas fasādes atjaunošana
|  | Objekta nosaukums: | Daudzdzīvokļu dzīvojamās mājas, Pļavu ielā 1A, Jelgavā vienkāršotas fasādes atjaunošana
|  | Objekta adrese: | Pļavu iela 1A, Jelgava
|  | Pasūtījuma Nr. | 0
Tāme sastādīta 2021. gada tirgus cenās, pamatojoties uz projekta rasējumiem, Energoauditu un Pasūtītāja vēlmēm | [8 empty] | Tāmes izmaksas EUR |  |  |  | 0
Tāme sastādīta
Nr.p.k. | Kods | Darba nosaukums | Mērvienība | Daudzums | Vienības izmaksas | [5 empty] | Kopā uz visu apjomu
[5 empty] | Laika norma (c/h) | Darba samaksas likme (EUR/h) | Darba alga (EUR) | Būvizstrādājumi (EUR) | Mehānismi (EUR) | Kopā (EUR) | Laika norma (c/h) | Darba alga (EUR) | Būvizstrādājumi (EUR) | Mehānismi (EUR) | Kopā (EUR)
|  | Demontāžas darbi | [7 empty] | 0 | 0 | 0 | 0 | 0 | 0
1 |  | Esošo ventilācijas jumteņu un detona kārtu demontāža | gab | 16 |  |  | 0 |  |  | 0 | 0 | 0 | 0 | 0 | 0
|  | Ventilācijas izbūve | [7 empty] | 0 | 0 | 0 | 0 | 0 | 0
1 |  | Dabīgās ventilācijas kanālu tīrīšana, un vilkmes pārbaude ar atzinumu | kompl. | 45 |  |  | 0 |  |  | 0 | 0 | 0 | 0 | 0 | 0
2 |  | Ventilācijas izvadu un ķieģeļu parapeta virsmas sagatavošana pirms hidroizolācijas izveidošanas izveidojot apmetuma kārtu | m2 | 56.88 |  |  | 0 |  |  | 0 | 0 | 0 | 0 | 0 | 0
3 |  | Dabīgās ventilācijas izvadu aprīkošana ar pasīvās ventilācijas deflektoriem | kompl. | 16 |  |  | 0 |  |  | 0 | 0 | 0 | 0 | 0 | 0
4 |  | Dabīgās ventilācijas pieplūdes sistēmas VENTSYS uzstādīšana dzīvokļos (vai ekvivalents) | gab | 157 |  |  | 0 |  |  | 0 | 0 | 0 | 0 | 0 | 0
Tiešās izmaksas kopā, t. sk. darba devēja sociālais nodoklis 23.59% | [10 empty] | 0 | 0 | 0 | 0 | 0
Sastādīja |  | 0
(paraksts un tā atšifrējums, datums)
Tāme sastādīta
Pārbaudīja |  | 0
(paraksts un tā atšifrējums, datums)
Sertifikāta Nr |  | 0

## 8a
|  | Lokālā tāme Nr. | 0
Ūdensapgādes un kanalizācijas sistēmas atjaunošana
(darba veids vai konstruktīvā elementa nosaukums)
Attiecināmās izmaksas
|  | Būves nosaukums: | Daudzdzīvokļu dzīvojamās mājas vienkāršotas fasādes atjaunošana
|  | Objekta nosaukums: | Daudzdzīvokļu dzīvojamās mājas, Pļavu ielā 1A, Jelgavā vienkāršotas fasādes atjaunošana
|  | Objekta adrese: | Pļavu iela 1A, Jelgava
|  | Pasūtījuma Nr. | 0
Tāme sastādīta 2021. gada tirgus cenās, pamatojoties uz projekta rasējumiem, Energoauditu un Pasūtītāja vēlmēm | [8 empty] | Tāmes izmaksas EUR |  |  |  | 0
Tāme sastādīta
Nr.p.k. | Kods | Darba nosaukums | Mērvienība | Daudzums | Vienības izmaksas | [5 empty] | Kopā uz visu apjomu
[5 empty] | Laika norma (c/h) | Darba samaksas likme (EUR/h) | Darba alga (EUR) | Būvizstrādājumi (EUR) | Mehānismi (EUR) | Kopā (EUR) | Laika norma (c/h) | Darba alga (EUR) | Būvizstrādājumi (EUR) | Mehānismi (EUR) | Kopā (EUR)
|  | Demontāžas darbi | [7 empty] | 0 | 0 | 0 | 0 | 0 | 0
1 |  | Esošās ūdensapgādes sistēmas demontāža | kompl | 1 |  |  | 0 |  |  | 0 | 0 | 0 | 0 | 0 | 0
2 |  | Esošās kanalizācijas sistēmas demontāža | kompl | 1 |  |  | 0 |  |  | 0 | 0 | 0 | 0 | 0 | 0
3 |  | Esošās lietus kanalizācijas sistēmas demontāža | kompl | 1 |  |  | 0 |  |  | 0 | 0 | 0 | 0 | 0 | 0
|  | Ūdensapgādes sistēma | [7 empty] | 0 | 0 | 0 | 0 | 0 | 0
1 |  | PPR caurule ar šķiedru ūdenim 20x2.8 (vai ekvivalents) | m | 876 |  |  | 0 |  |  | 0 | 0 | 0 | 0 | 0 | 0
2 |  | PPR caurule ar šķiedru ūdenim 25x3.5 (vai ekvivalents) | m | 221 |  |  | 0 |  |  | 0 | 0 | 0 | 0 | 0 | 0
3 |  | PPR caurule ar šķiedru ūdenim 32x3.6 (vai ekvivalents) | m | 1627 |  |  | 0 |  |  | 0 | 0 | 0 | 0 | 0 | 0
4 |  | PPR caurule ar šķiedru ūdenim 40x4.5 (vai ekvivalents) | m | 587 |  |  | 0 |  |  | 0 | 0 | 0 | 0 | 0 | 0
5 |  | PPR caurule ar šķiedru ūdenim 50x5.6 (vai ekvivalents) | m | 32 |  |  | 0 |  |  | 0 | 0 | 0 | 0 | 0 | 0
6 |  | PPR caurule ar šķiedru ūdenim 63x7.1 (vai ekvivalents) | m | 59 |  |  | 0 |  |  | 0 | 0 | 0 | 0 | 0 | 0
7 |  | PPR līkums 900 ar šķiedru ūdenim, 20 (vai ekvivalents) | gab | 176 |  |  | 0 |  |  | 0 | 0 | 0 | 0 | 0 | 0
8 |  | PPR līkums 900 ar šķiedru ūdenim, 25 (vai ekvivalents) | gab | 10 |  |  | 0 |  |  | 0 | 0 | 0 | 0 | 0 | 0
9 |  | PPR līkums 900 ar šķiedru ūdenim, 32 (vai ekvivalents) | gab | 10 |  |  | 0 |  |  | 0 | 0 | 0 | 0 | 0 | 0
10 |  | PPR līkums 900 ar šķiedru ūdenim, 63 (vai ekvivalents) | gab | 3 |  |  | 0 |  |  | 0 | 0 | 0 | 0 | 0 | 0
11 |  | PPR T-gabals 900 ar šķiedru ūdenim 20/20 (vai ekvivalents) | gab | 180 |  |  | 0 |  |  | 0 | 0 | 0 | 0 | 0 | 0
12 |  | PPR T-gabals 900 ar šķiedru ūdenim 25/25/20 (vai ekvivalents) | gab | 75 |  |  | 0 |  |  | 0 | 0 | 0 | 0 | 0 | 0
13 |  | PPR T-gabals 900 ar šķiedru ūdenim 25/25 (vai ekvivalents) | gab | 18 |  |  | 0 |  |  | 0 | 0 | 0 | 0 | 0 | 0
14 |  | PPR T-gabals 900 ar šķiedru ūdenim 32/32/20 (vai ekvivalents) | gab | 27 |  |  | 0 |  |  | 0 | 0 | 0 | 0 | 0 | 0
15 |  | PPR T-gabals 900 ar šķiedru ūdenim 32/32/25 (vai ekvivalents) | gab | 9 |  |  | 0 |  |  | 0 | 0 | 0 | 0 | 0 | 0
16 |  | PPR T-gabals 900 ar šķiedru ūdenim 32/32 (vai ekvivalents) | gab | 12 |  |  | 0 |  |  | 0 | 0 | 0 | 0 | 0 | 0
17 |  | PPR T-gabals 900 ar šķiedru ūdenim 40/40/20 (vai ekvivalents) | gab | 2 |  |  | 0 |  |  | 0 | 0 | 0 | 0 | 0 | 0
18 |  | PPR T-gabals 900 ar šķiedru ūdenim 40/40/32 (vai ekvivalents) | gab | 8 |  |  | 0 |  |  | 0 | 0 | 0 | 0 | 0 | 0
19 |  | PPR T-gabals 900 ar šķiedru ūdenim 40/40/50 (vai ekvivalents) | gab | 1 |  |  | 0 |  |  | 0 | 0 | 0 | 0 | 0 | 0
20 |  | PPR T-gabals 900 ar šķiedru ūdenim 50/50/20 (vai ekvivalents) | gab | 1 |  |  | 0 |  |  | 0 | 0 | 0 | 0 | 0 | 0
21 |  | PPR T-gabals 900 ar šķiedru ūdenim 50/50/32 (vai ekvivalents) | gab | 6 |  |  | 0 |  |  | 0 | 0 | 0 | 0 | 0 | 0
22 |  | PPR T-gabals 900 ar šķiedru ūdenim 50/50/63 (vai ekvivalents) | gab | 2 |  |  | 0 |  |  | 0 | 0 | 0 | 0 | 0 | 0
23 |  | PPR T-gabals 900 ar šķiedru ūdenim 63/63/20 (vai ekvivalents) | gab | 2 |  |  | 0 |  |  | 0 | 0 | 0 | 0 | 0 | 0
24 |  | PPR T-gabals 900 ar šķiedru ūdenim 63/63/25 (vai ekvivalents) | gab | 1 |  |  | 0 |  |  | 0 | 0 | 0 | 0 | 0 | 0
25 |  | PPR pāreja 25/20 (vai ekvivalents) | gab | 47 |  |  | 0 |  |  | 0 | 0 | 0 | 0 | 0 | 0
26 |  | PPR pāreja 32/20 (vai ekvivalents) | gab | 12 |  |  | 0 |  |  | 0 | 0 | 0 | 0 | 0 | 0
27 |  | PPR pāreja 32/25 (vai ekvivalents) | gab | 20 |  |  | 0 |  |  | 0 | 0 | 0 | 0 | 0 | 0
28 |  | PPR pāreja 40/32 (vai ekvivalents) | gab | 6 |  |  | 0 |  |  | 0 | 0 | 0 | 0 | 0 | 0
29 |  | PPR pāreja 50/40 (vai ekvivalents) | gab | 4 |  |  | 0 |  |  | 0 | 0 | 0 | 0 | 0 | 0
30 |  | Lodveida ventilis t=110˚; P=8 bar, Dn15 (vai ekvivalents) | gab | 207 |  |  | 0 |  |  | 0 | 0 | 0 | 0 | 0 | 0
31 |  | Lodveida ventilis t=110˚; P=8 bar, Dn20 (vai ekvivalents) | gab | 19 |  |  | 0 |  |  | 0 | 0 | 0 | 0 | 0 | 0
32 |  | Lodveida ventilis t=110˚; P=8 bar, Dn25 (vai ekvivalents) | gab | 9 |  |  | 0 |  |  | 0 | 0 | 0 | 0 | 0 | 0
33 |  | Lodveida ventilis t=110˚; P=8 bar, Dn40 (vai ekvivalents) | gab | 1 |  |  | 0 |  |  | 0 | 0 | 0 | 0 | 0 | 0
34 |  | Lodveida ventilis t=110˚; P=8 bar, Dn50 (vai ekvivalents) | gab | 2 |  |  | 0 |  |  | 0 | 0 | 0 | 0 | 0 | 0
35 |  | Balansēšanas ventilis t=110˚; P=8 bar, Dn15 (vai ekvivalents) | gab | 18 |  |  | 0 |  |  | 0 | 0 | 0 | 0 | 0 | 0
36 |  | Izlaides vārsts t=110˚; P=8 bar, Dn15 ar gala vāku (vai ekvivalents) | gab | 58 |  |  | 0 |  |  | 0 | 0 | 0 | 0 | 0 | 0
37 |  | Kaučuka izolācija - pretkondensāta aukstam ūdenim 22/9mm K-FLEX EC (vai ekvivalents) | m | 176 |  |  | 0 |  |  | 0 | 0 | 0 | 0 | 0 | 0
38 |  | Kaučuka izolācija - pretkondensāta aukstam ūdenim 28/9mm K-FLEX EC (vai ekvivalents) | m | 51 |  |  | 0 |  |  | 0 | 0 | 0 | 0 | 0 | 0
39 |  | Kaučuka izolācija- pretkondensāta aukstam ūdenim 35/9mm K-FLEX EC (vai ekvivalents) | m | 1077 |  |  | 0 |  |  | 0 | 0 | 0 | 0 | 0 | 0
40 |  | Kaučuka izolācija- pretkondensāta aukstam ūdenim 42/9mm K-FLEX EC (vai ekvivalents) | m | 187 |  |  | 0 |  |  | 0 | 0 | 0 | 0 | 0 | 0
41 |  | Kaučuka izolācija- pretkondensāta aukstam ūdenim 54/9mm K-FLEX EC (vai ekvivalents) | m | 15 |  |  | 0 |  |  | 0 | 0 | 0 | 0 | 0 | 0
42 |  | Kaučuka izolācija- pretkondensāta aukstam ūdenim 64/9mm K-FLEX EC (vai ekvivalents) | m | 57 |  |  | 0 |  |  | 0 | 0 | 0 | 0 | 0 | 0
43 |  | Akmensvates izolācijas čaula, ar alum. atstarojošo slāni; b=50mm, PAROC Hvac Section AluCoat T 22/50 (λD=0,045 W/m*K) (vai ekvivalents) | m | 700 |  |  | 0 |  |  | 0 | 0 | 0 | 0 | 0 | 0
44 |  | Akmensvates izolācijas čaula, ar alum. atstarojošo slāni; b=50mm PAROC Hvac Section AluCoat T 28/50 (λD=0,045 W/m*K) (vai ekvivalents) | m | 170 |  |  | 0 |  |  | 0 | 0 | 0 | 0 | 0 | 0
45 |  | Akmensvates izolācijas čaula, ar alum. atstarojošo slāni; b=50mm PAROC Hvac Section AluCoat T 35/50 (λD=0,045 W/m*K) (vai ekvivalents) | m | 550 |  |  | 0 |  |  | 0 | 0 | 0 | 0 | 0 | 0
46 |  | Akmensvates izolācijas čaula, ar alum. atstarojošo slāni; b=50mm PAROC Hvac Section AluCoat T 42/50 (λD=0,045 W/m*K) (vai ekvivalents) | m | 400 |  |  | 0 |  |  | 0 | 0 | 0 | 0 | 0 | 0
47 |  | Akmensvates izolācijas čaula, ar alum. atstarojošo slāni; b=50mm PAROC Hvac Section AluCoat T 54/50 (λD=0,045 W/m*K) (vai ekvivalents) | m | 17 |  |  | 0 |  |  | 0 | 0 | 0 | 0 | 0 | 0
48 |  | Akmensvates izolācijas čaula, ar alum. atstarojošo slāni; b=50mm PAROC Hvac Section AluCoat T 64/50 (λD=0,045 W/m*K) (vai ekvivalents) | m | 2 |  |  | 0 |  |  | 0 | 0 | 0 | 0 | 0 | 0
49 |  | Pievienojums ūdens ievadam | gab | 1 |  |  | 0 |  |  | 0 | 0 | 0 | 0 | 0 | 0
50 |  | Armatūra un veidgabali (vai ekvivalents) | kompl | 1 |  |  | 0 |  |  | 0 | 0 | 0 | 0 | 0 | 0
51 |  | Dvieļu žāvētājs U veida D25-700-500 (vai ekvivalents) | kompl | 45 |  |  | 0 |  |  | 0 | 0 | 0 | 0 | 0 | 0
|  | Sadzīves kanalizācijas sistēma K1 | [7 empty] | 0 | 0 | 0 | 0 | 0 | 0
1 |  | Kanalizācijas caurule PP DN75 (vai ekvivalents) | m | 190 |  |  | 0 |  |  | 0 | 0 | 0 | 0 | 0 | 0
2 |  | Kanalizācijas caurule PP DN110 (vai ekvivalents) | m | 325 |  |  | 0 |  |  | 0 | 0 | 0 | 0 | 0 | 0
3 |  | Līkums PP DN75 (vai ekvivalents) | gab | 8 |  |  | 0 |  |  | 0 | 0 | 0 | 0 | 0 | 0
4 |  | Līkums PP DN110 (vai ekvivalents) | gab | 61 |  |  | 0 |  |  | 0 | 0 | 0 | 0 | 0 | 0
5 |  | Trejgabals PP 75/75 (vai ekvivalents) | gab | 15 |  |  | 0 |  |  | 0 | 0 | 0 | 0 | 0 | 0
6 |  | Trejgabals PP 110/110/75 (vai ekvivalents) | gab | 3 |  |  | 0 |  |  | 0 | 0 | 0 | 0 | 0 | 0
7 |  | Trejgabals PP 110/110 (vai ekvivalents) | gab | 66 |  |  | 0 |  |  | 0 | 0 | 0 | 0 | 0 | 0
8 |  | Trejgabals PP 75/75/110 (vai ekvivalents) | gab | 30 |  |  | 0 |  |  | 0 | 0 | 0 | 0 | 0 | 0
9 |  | Pāreja PP 110/75 (vai ekvivalents) | gab | 6 |  |  | 0 |  |  | 0 | 0 | 0 | 0 | 0 | 0
10 |  | Revīzija PP DN75 (vai ekvivalents) | gab | 28 |  |  | 0 |  |  | 0 | 0 | 0 | 0 | 0 | 0
11 |  | Revīzija PP DN110 (vai ekvivalents) | gab | 30 |  |  | 0 |  |  | 0 | 0 | 0 | 0 | 0 | 0
12 |  | Tīrīšanas lūka PP DN110 (vai ekvivalents) | gab | 6 |  |  | 0 |  |  | 0 | 0 | 0 | 0 | 0 | 0
13 |  | Alucoat izolācija trokšņa slāpēšanai PAROC 76/30 (vai ekvivalents) | m | 190 |  |  | 0 |  |  | 0 | 0 | 0 | 0 | 0 | 0
14 |  | Alucoat izolācija trokšņa slāpēšanai PAROC 110/30 (vai ekvivalents) | m | 325 |  |  | 0 |  |  | 0 | 0 | 0 | 0 | 0 | 0
15 |  | Ugunsdrošības manžete DN75 (vai ekvivalents) | gab | 54 |  |  | 0 |  |  | 0 | 0 | 0 | 0 | 0 | 0
16 |  | Ugunsdrošības manžete DN110 (vai ekvivalents) | gab | 54 |  |  | 0 |  |  | 0 | 0 | 0 | 0 | 0 | 0
17 |  | Kanalizācijas izvads, pievienojums akai, rakšanas darbi izvadu nomaiņai, aizsargčaulas (akai, šķērsojot ēkas pamatni) | izvadi | 3 |  |  | 0 |  |  | 0 | 0 | 0 | 0 | 0 | 0
18 |  | Seguma atjaunošanas darbi | m | 12 |  |  | 0 |  |  | 0 | 0 | 0 | 0 | 0 | 0
|  | Lietus kanalizācija | [7 empty] | 0 | 0 | 0 | 0 | 0 | 0
1 |  | Kanalizācijas caurule PP DN110 (vai ekvivalents) | m | 45 |  |  | 0 |  |  | 0 | 0 | 0 | 0 | 0 | 0
2 |  | Revīzija PP DN110 (vai ekvivalents) | gab | 9 |  |  | 0 |  |  | 0 | 0 | 0 | 0 | 0 | 0
3 |  | Stāvvadu stāvvadu šahtu atvēršana- aizvēršana | gab | 15 |  |  | 0 |  |  | 0 | 0 | 0 | 0 | 0 | 0
4 |  | Alucoat izolācija trokšņa slāpēšanai PAROC 110/30 (vai ekvivalents) | m | 45 |  |  | 0 |  |  | 0 | 0 | 0 | 0 | 0 | 0
5 |  | Ugunsdrošības manžete DN110 (vai ekvivalents) | gab | 18 |  |  | 0 |  |  | 0 | 0 | 0 | 0 | 0 | 0
6 |  | Pārsegumu šķērsošanas vietas uzlabošana (špaktelēšana, krāsošana) un ugunsdrošās manžetes uzstādīšana kanalizācijas stāvvadiem | vietas | 18 |  |  | 0 |  |  | 0 | 0 | 0 | 0 | 0 | 0
|  | Citi materiāli un darbi | [7 empty] | 0 | 0 | 0 | 0 | 0 | 0
1 |  | Kompensātori | kompl | 1 |  |  | 0 |  |  | 0 | 0 | 0 | 0 | 0 | 0
2 |  | Nekustīgie balsti | kompl | 1 |  |  | 0 |  |  | 0 | 0 | 0 | 0 | 0 | 0
3 |  | Stiprinājumi un palīgmateriāli | kompl | 1 |  |  | 0 |  |  | 0 | 0 | 0 | 0 | 0 | 0
4 |  | Montāžas komplekts | kompl | 1 |  |  | 0 |  |  | 0 | 0 | 0 | 0 | 0 | 0
5 |  | Ūdensapgādes sistēmas hidrauliskās pārbaude un sistēmas skalošana, balansēšana un balansēšanas aktu sastādīšana | kompl | 1 |  |  | 0 |  |  | 0 | 0 | 0 | 0 | 0 | 0
6 |  | Stāvvadu šahtu atvēršana, aizvēršana, špaktelēšana (stāvvadam jābūt aizvērtam līdz baltajai apdarei) (apjomu precizēt būvniecības laikā) | kompl | 90 |  |  | 0 |  |  | 0 | 0 | 0 | 0 | 0 | 0
7 |  | Pārsegumu šķērsošanas vietas uzlabošana (špaktelēšana, krāsošana) un ugunsdrošās manžetes uzstādīšana kanalizācijas stāvvadiem (apjomu precizēt būvniecības laikā) | vietas | 108 |  |  | 0 |  |  | 0 | 0 | 0 | 0 | 0 | 0
8 |  | Ūdens sistēmas palaišana | obj | 1 |  |  | 0 |  |  | 0 | 0 | 0 | 0 | 0 | 0
9 |  | Armatūras marķēšana | obj | 1 |  |  | 0 |  |  | 0 | 0 | 0 | 0 | 0 | 0
|  | Dažādi darbi | [7 empty] | 0 | 0 | 0 | 0 | 0 | 0
1 |  | Izpildshēmas sagatavošana | kompl | 1 |  |  | 0 |  |  | 0 | 0 | 0 | 0 | 0 | 0
Tiešās izmaksas kopā, t. sk. darba devēja sociālais nodoklis 23.59% | [10 empty] | 0 | 0 | 0 | 0 | 0
Sastādīja |  | 0
(paraksts un tā atšifrējums, datums)
Tāme sastādīta
Pārbaudīja |  | 0
(paraksts un tā atšifrējums, datums)
Sertifikāta Nr |  | 0

## 9a
|  | Lokālā tāme Nr. | 0
Apkures sistēmas atjaunošana
(darba veids vai konstruktīvā elementa nosaukums)
Attiecināmās izmaksas
|  | Būves nosaukums: | Daudzdzīvokļu dzīvojamās mājas vienkāršotas fasādes atjaunošana
|  | Objekta nosaukums: | Daudzdzīvokļu dzīvojamās mājas, Pļavu ielā 1A, Jelgavā vienkāršotas fasādes atjaunošana
|  | Objekta adrese: | Pļavu iela 1A, Jelgava
|  | Pasūtījuma Nr. | 0
Tāme sastādīta 2021. gada tirgus cenās, pamatojoties uz projekta rasējumiem, Energoauditu un Pasūtītāja vēlmēm | [8 empty] | Tāmes izmaksas EUR |  |  |  | 0
Tāme sastādīta
Nr.p.k. | Kods | Darba nosaukums | Mērvienība | Daudzums | Vienības izmaksas | [5 empty] | Kopā uz visu apjomu
[5 empty] | Laika norma (c/h) | Darba samaksas likme (EUR/h) | Darba alga (EUR) | Būvizstrādājumi (EUR) | Mehānismi (EUR) | Kopā (EUR) | Laika norma (c/h) | Darba alga (EUR) | Būvizstrādājumi (EUR) | Mehānismi (EUR) | Kopā (EUR)
|  | Demontāžas darbi | [7 empty] | 0 | 0 | 0 | 0 | 0 | 0
1.1 |  | Esošās apkures sistēmas demontāža | kompl | 1 |  |  | 0 |  |  | 0 | 0 | 0 | 0 | 0 | 0
|  | Apkure | [7 empty] | 0 | 0 | 0 | 0 | 0 | 0
1 |  | Tērauda presējama caurule - apkurei, Dn15 (vai ekvivalents) | m | 658 |  |  | 0 |  |  | 0 | 0 | 0 | 0 | 0 | 0
2 |  | Tērauda presējama caurule - apkurei, Dn18 (vai ekvivalents) | m | 191 |  |  | 0 |  |  | 0 | 0 | 0 | 0 | 0 | 0
3 |  | Tērauda presējama caurule - apkurei, Dn22 (vai ekvivalents) | m | 163 |  |  | 0 |  |  | 0 | 0 | 0 | 0 | 0 | 0
4 |  | Tērauda presējama caurule - apkurei, Dn28 (vai ekvivalents) | m | 59 |  |  | 0 |  |  | 0 | 0 | 0 | 0 | 0 | 0
5 |  | Tērauda presējama caurule - apkurei, Dn35 (vai ekvivalents) | m | 66 |  |  | 0 |  |  | 0 | 0 | 0 | 0 | 0 | 0
6 |  | Tērauda presējama caurule - apkurei, Dn42 (vai ekvivalents) | m | 47 |  |  | 0 |  |  | 0 | 0 | 0 | 0 | 0 | 0
7 |  | Tērauda presējama caurule - apkurei, Dn54 (vai ekvivalents) | m | 13 |  |  | 0 |  |  | 0 | 0 | 0 | 0 | 0 | 0
8 |  | Tērauda presējama caurule - apkurei, Dn76 (vai ekvivalents) | m | 6 |  |  | 0 |  |  | 0 | 0 | 0 | 0 | 0 | 0
9 |  | Tērauda presējams līkums 90, Dn15 (vai ekvivalents) | gab | 843 |  |  | 0 |  |  | 0 | 0 | 0 | 0 | 0 | 0
10 |  | Tērauda presējams līkums 90, Dn18 (vai ekvivalents) | gab | 7 |  |  | 0 |  |  | 0 | 0 | 0 | 0 | 0 | 0
11 |  | Tērauda presējams līkums 90, Dn22 (vai ekvivalents) | gab | 19 |  |  | 0 |  |  | 0 | 0 | 0 | 0 | 0 | 0
12 |  | Tērauda presējams T-gabals, Dn 15/15 (vai ekvivalents) | gab | 62 |  |  | 0 |  |  | 0 | 0 | 0 | 0 | 0 | 0
13 |  | Tērauda presējams T-gabals, Dn 18/18/15 (vai ekvivalents) | gab | 30 |  |  | 0 |  |  | 0 | 0 | 0 | 0 | 0 | 0
14 |  | Tērauda presējams T-gabals, Dn 18/18 (vai ekvivalents) | gab | 14 |  |  | 0 |  |  | 0 | 0 | 0 | 0 | 0 | 0
15 |  | Tērauda presējams T-gabals, Dn 22/22/15 (vai ekvivalents) | gab | 4 |  |  | 0 |  |  | 0 | 0 | 0 | 0 | 0 | 0
16 |  | Tērauda presējams T-gabals, Dn 22/22 (vai ekvivalents) | gab | 22 |  |  | 0 |  |  | 0 | 0 | 0 | 0 | 0 | 0
17 |  | Tērauda presējams T-gabals, Dn 28/28/15 (vai ekvivalents) | gab | 4 |  |  | 0 |  |  | 0 | 0 | 0 | 0 | 0 | 0
18 |  | Tērauda presējams T-gabals, Dn 28/28/18 (vai ekvivalents) | gab | 4 |  |  | 0 |  |  | 0 | 0 | 0 | 0 | 0 | 0
19 |  | Tērauda presējams T-gabals, Dn 28/28/22 (vai ekvivalents) | gab | 4 |  |  | 0 |  |  | 0 | 0 | 0 | 0 | 0 | 0
20 |  | Tērauda presējams T-gabals, Dn 35/35/15 (vai ekvivalents) | gab | 2 |  |  | 0 |  |  | 0 | 0 | 0 | 0 | 0 | 0
21 |  | Tērauda presējams T-gabals, Dn 35/35/18 (vai ekvivalents) | gab | 6 |  |  | 0 |  |  | 0 | 0 | 0 | 0 | 0 | 0
22 |  | Tērauda presējams T-gabals, Dn 35/35/22 (vai ekvivalents) | gab | 6 |  |  | 0 |  |  | 0 | 0 | 0 | 0 | 0 | 0
23 |  | Tērauda presējams T-gabals, Dn 42/42/18 (vai ekvivalents) | gab | 4 |  |  | 0 |  |  | 0 | 0 | 0 | 0 | 0 | 0
24 |  | Tērauda presējams T-gabals, Dn 42/42/22 (vai ekvivalents) | gab | 4 |  |  | 0 |  |  | 0 | 0 | 0 | 0 | 0 | 0
25 |  | Tērauda presējams T-gabals, Dn 42/42 (vai ekvivalents) | gab | 2 |  |  | 0 |  |  | 0 | 0 | 0 | 0 | 0 | 0
26 |  | Tērauda presējams T-gabals, Dn 42/42/54 (vai ekvivalents) | gab | 2 |  |  | 0 |  |  | 0 | 0 | 0 | 0 | 0 | 0
27 |  | Tērauda presējams T-gabals, Dn 54/54/76 (vai ekvivalents) | gab | 2 |  |  | 0 |  |  | 0 | 0 | 0 | 0 | 0 | 0
28 |  | Tērauda presējams X-gabals, Dn 76/76/15 (vai ekvivalents) | gab | 2 |  |  | 0 |  |  | 0 | 0 | 0 | 0 | 0 | 0
29 |  | Tērauda presējams X-gabals, Dn 15/15/18/18 (vai ekvivalents) | gab | 14 |  |  | 0 |  |  | 0 | 0 | 0 | 0 | 0 | 0
30 |  | Tērauda presējama pāreja Dn 15/15 (vai ekvivalents) | gab | 18 |  |  | 0 |  |  | 0 | 0 | 0 | 0 | 0 | 0
31 |  | Tērauda presējama pāreja Dn 15/18 (vai ekvivalents) | gab | 36 |  |  | 0 |  |  | 0 | 0 | 0 | 0 | 0 | 0
32 |  | Tērauda presējama pāreja Dn 15/22 (vai ekvivalents) | gab | 18 |  |  | 0 |  |  | 0 | 0 | 0 | 0 | 0 | 0
33 |  | Tērauda presējama pāreja Dn 18/15 (vai ekvivalents) | gab | 32 |  |  | 0 |  |  | 0 | 0 | 0 | 0 | 0 | 0
34 |  | Tērauda presējama pāreja Dn 22/15 (vai ekvivalents) | gab | 22 |  |  | 0 |  |  | 0 | 0 | 0 | 0 | 0 | 0
35 |  | Tērauda presējama pāreja Dn 22/18 (vai ekvivalents) | gab | 4 |  |  | 0 |  |  | 0 | 0 | 0 | 0 | 0 | 0
36 |  | Tērauda presējama pāreja Dn 28/22 (vai ekvivalents) | gab | 8 |  |  | 0 |  |  | 0 | 0 | 0 | 0 | 0 | 0
37 |  | Tērauda presējama pāreja Dn 35/28 (vai ekvivalents) | gab | 6 |  |  | 0 |  |  | 0 | 0 | 0 | 0 | 0 | 0
38 |  | Tērauda presējama pāreja Dn 42/28 (vai ekvivalents) | gab | 2 |  |  | 0 |  |  | 0 | 0 | 0 | 0 | 0 | 0
39 |  | Tērauda presējama pāreja Dn 42/35 (vai ekvivalents) | gab | 6 |  |  | 0 |  |  | 0 | 0 | 0 | 0 | 0 | 0
40 |  | Tērauda presējama pāreja Dn 54/42 (vai ekvivalents) | gab | 2 |  |  | 0 |  |  | 0 | 0 | 0 | 0 | 0 | 0
41 |  | Tērauda radiators Purmo Compact C11-400-1000 ar sienas stiprinājumiem un atgaisotāju (vai ekvivalents) | gab | 12 |  |  | 0 |  |  | 0 | 0 | 0 | 0 | 0 | 0
42 |  | Tērauda radiators Purmo Compact C11-400-1100 ar sienas stiprinājumiem un atgaisotāju (vai ekvivalents) | gab | 12 |  |  | 0 |  |  | 0 | 0 | 0 | 0 | 0 | 0
43 |  | Tērauda radiators Purmo Compact C11-400-1200 ar sienas stiprinājumiem un atgaisotāju (vai ekvivalents) | gab | 2 |  |  | 0 |  |  | 0 | 0 | 0 | 0 | 0 | 0
44 |  | Tērauda radiators Purmo Compact C11-400-700 ar sienas stiprinājumiem un atgaisotāju (vai ekvivalents) | gab | 27 |  |  | 0 |  |  | 0 | 0 | 0 | 0 | 0 | 0
45 |  | Tērauda radiators Purmo Compact C11-400-800 ar sienas stiprinājumiem un atgaisotāju (vai ekvivalents) | gab | 21 |  |  | 0 |  |  | 0 | 0 | 0 | 0 | 0 | 0
46 |  | Tērauda radiators Purmo Compact C11-400-900 ar sienas stiprinājumiem un atgaisotāju (vai ekvivalents) | gab | 6 |  |  | 0 |  |  | 0 | 0 | 0 | 0 | 0 | 0
47 |  | Tērauda radiators Purmo Compact C22-400-1000 ar sienas stiprinājumiem un atgaisotāju (vai ekvivalents) | gab | 26 |  |  | 0 |  |  | 0 | 0 | 0 | 0 | 0 | 0
48 |  | Tērauda radiators Purmo Compact C22-400-1200 ar sienas stiprinājumiem un atgaisotāju (vai ekvivalents) | gab | 4 |  |  | 0 |  |  | 0 | 0 | 0 | 0 | 0 | 0
49 |  | Tērauda radiators Purmo Compact C22-400-700 ar sienas stiprinājumiem un atgaisotāju (vai ekvivalents) | gab | 13 |  |  | 0 |  |  | 0 | 0 | 0 | 0 | 0 | 0
50 |  | Tērauda radiators Purmo Compact C22-400-800 ar sienas stiprinājumiem un atgaisotāju (vai ekvivalents) | gab | 6 |  |  | 0 |  |  | 0 | 0 | 0 | 0 | 0 | 0
51 |  | Tērauda radiators Purmo Compact C22-400-900 ar sienas stiprinājumiem un atgaisotāju (vai ekvivalents) | gab | 6 |  |  | 0 |  |  | 0 | 0 | 0 | 0 | 0 | 0
52 |  | Tērauda radiators Purmo Compact C33-600-1200 ar sienas stiprinājumiem un atgaisotāju (vai ekvivalents) | gab | 3 |  |  | 0 |  |  | 0 | 0 | 0 | 0 | 0 | 0
53 |  | Radiatora termogalva ar vārstu komplekts Danfos RA-DV Dn15, RA 2000 ar tempratūras ierobežojumu +16 °C (vai ekvivalents) | gab | 135 |  |  | 0 |  |  | 0 | 0 | 0 | 0 | 0 | 0
54 |  | Radiatora termogalva ar vārstu komplekts pret zādzību Danfos RA-DV Dn15, RA 2000 pret zādzību +16 °C (vai ekvivalents) | gab | 3 |  |  | 0 |  |  | 0 | 0 | 0 | 0 | 0 | 0
55 |  | Radiatora noslēgvārsts ar priekšiestādījumu RLV Dn15 Danfos (vai ekvivalents) | gab | 138 |  |  | 0 |  |  | 0 | 0 | 0 | 0 | 0 | 0
56 |  | Lodveida ventilis t=110˚; P=8 bar, Dn15 (vai ekvivalents) | gab | 6 |  |  | 0 |  |  | 0 | 0 | 0 | 0 | 0 | 0
57 |  | Lodveida ventilis t=110˚; P=8 bar, Dn20 (vai ekvivalents) | gab | 36 |  |  | 0 |  |  | 0 | 0 | 0 | 0 | 0 | 0
58 |  | Lodveida ventilis t=110˚; P=8 bar, Dn40 (vai ekvivalents) | gab | 2 |  |  | 0 |  |  | 0 | 0 | 0 | 0 | 0 | 0
59 |  | Lodveida ventilis t=110˚; P=8 bar, Dn50 (vai ekvivalents) | gab | 4 |  |  | 0 |  |  | 0 | 0 | 0 | 0 | 0 | 0
60 |  | Balansēšanas ventilis t=110˚; P=8 bar, Dn40 (vai ekvivalents) | gab | 1 |  |  | 0 |  |  | 0 | 0 | 0 | 0 | 0 | 0
61 |  | Balansēšanas ventilis t=110˚; P=8 bar, Dn50 (vai ekvivalents) | gab | 1 |  |  | 0 |  |  | 0 | 0 | 0 | 0 | 0 | 0
62 |  | Izlaides ventilis ar gala vāku, Dn15 (vai ekvivalents) | gab | 44 |  |  | 0 |  |  | 0 | 0 | 0 | 0 | 0 | 0
63 |  | Akmensvates izolācijas čaula, ar alum. atstarojošo slāni; b=50mm PAROC Hvac Section AluCoat T 18/50 (λD=0,045 W/m*K) (vai ekvivalents) | m | 10 |  |  | 0 |  |  | 0 | 0 | 0 | 0 | 0 | 0
64 |  | Akmensvates izolācijas čaula, ar alum. atstarojošo slāni; b=50mm PAROC Hvac Section AluCoat T 22/50 (λD=0,045 W/m*K) (vai ekvivalents) | m | 75 |  |  | 0 |  |  | 0 | 0 | 0 | 0 | 0 | 0
65 |  | Akmensvates izolācijas čaula, ar alum. atstarojošo slāni; b=50mm PAROC Hvac Section AluCoat T 28/50 (λD=0,045 W/m*K) (vai ekvivalents) | m | 60 |  |  | 0 |  |  | 0 | 0 | 0 | 0 | 0 | 0
66 |  | Akmensvates izolācijas čaula, ar alum. atstarojošo slāni; b=50mm PAROC Hvac Section AluCoat T 35/50 (λD=0,045 W/m*K) (vai ekvivalents) | m | 66 |  |  | 0 |  |  | 0 | 0 | 0 | 0 | 0 | 0
67 |  | Akmensvates izolācijas čaula, ar alum. atstarojošo slāni; b=50mm PAROC Hvac Section AluCoat T 42/50 (λD=0,045 W/m*K) (vai ekvivalents) | m | 47 |  |  | 0 |  |  | 0 | 0 | 0 | 0 | 0 | 0
68 |  | Akmensvates izolācijas čaula, ar alum. atstarojošo slāni; b=50mm PAROC Hvac Section AluCoat T 54/50 (λD=0,045 W/m*K) (vai ekvivalents) | m | 13 |  |  | 0 |  |  | 0 | 0 | 0 | 0 | 0 | 0
69 |  | Akmensvates izolācijas čaula, ar alum. atstarojošo slāni; b=50mm PAROC Hvac Section AluCoat T 76/50 (λD=0,045 W/m*K) (vai ekvivalents) | m | 6 |  |  | 0 |  |  | 0 | 0 | 0 | 0 | 0 | 0
70 |  | Siltumizolācijas fasondaļas | kompl | 1 |  |  | 0 |  |  | 0 | 0 | 0 | 0 | 0 | 0
71 |  | PVC pārklājums | kompl | 1 |  |  | 0 |  |  | 0 | 0 | 0 | 0 | 0 | 0
72 |  | Kompensātori | kompl | 1 |  |  | 0 |  |  | 0 | 0 | 0 | 0 | 0 | 0
73 |  | Nekustīgie balsti | kompl | 1 |  |  | 0 |  |  | 0 | 0 | 0 | 0 | 0 | 0
74 |  | Stiprinājumi un palīgmateriāli | kompl | 1 |  |  | 0 |  |  | 0 | 0 | 0 | 0 | 0 | 0
75 |  | Montāžas komplekts | kompl | 1 |  |  | 0 |  |  | 0 | 0 | 0 | 0 | 0 | 0
76 |  | Apkures hidrauliskās pārbaude un sistēmas skalošana | kompl | 1 |  |  | 0 |  |  | 0 | 0 | 0 | 0 | 0 | 0
77 |  | Radiatoru vietas uzlabošana (špaktelēšana, krāsošana) (apjomu precizēt būvniecības laikā) | kompl | 138 |  |  | 0 |  |  | 0 | 0 | 0 | 0 | 0 | 0
78 |  | Individuālais siltuma sadalītājs (alokātors) | kompl | 138 |  |  | 0 |  |  | 0 | 0 | 0 | 0 | 0 | 0
79 |  | Siltuma sadalītāja datu savācējs | kompl | 3 |  |  | 0 |  |  | 0 | 0 | 0 | 0 | 0 | 0
80 |  | Pārsegumu šķērsošanas vietas uzlabošana (špaktelēšana, krāsošana) (apjomu precizēt būvniecības laikā) | gab | 93 |  |  | 0 |  |  | 0 | 0 | 0 | 0 | 0 | 0
81 |  | Apkures sistēmas palaišanu un ieregulēšanu | obj | 1 |  |  | 0 |  |  | 0 | 0 | 0 | 0 | 0 | 0
82 |  | Armatūras marķēšana | obj | 1 |  |  | 0 |  |  | 0 | 0 | 0 | 0 | 0 | 0
83 |  | Pieslēgums SM | obj | 1 |  |  | 0 |  |  | 0 | 0 | 0 | 0 | 0 | 0
|  | Dažādi darbi | [7 empty] | 0 | 0 | 0 | 0 | 0 | 0
1 |  | Izpildshēmas sagatavošana | kompl | 1 |  |  | 0 |  |  | 0 | 0 | 0 | 0 | 0 | 0
Tiešās izmaksas kopā, t. sk. darba devēja sociālais nodoklis 23.59% | [10 empty] | 0 | 0 | 0 | 0 | 0
Sastādīja |  | 0
(paraksts un tā atšifrējums, datums)
Tāme sastādīta
Pārbaudīja |  | 0
(paraksts un tā atšifrējums, datums)
Sertifikāta Nr |  | 0