## Kopt a
APSTIPRINU
(pasūtītāja paraksts un tā atsifrējums)
Z.v.
____________.gada____.____________
Būvniecības koptāme
Attiecināmās izmaksas
Būves nosaukums: | DAUDZDZĪVOKĻU DZĪVOJAMĀ ĒKA
Objekta nosaukums: | ENERGOEFEKTIVITĀTES PAAUGSTINĀŠANA DAUDZDZĪVOKĻU DZĪVOJAMAI ĒKAI
Objekta adrese: | Pasta iela 34, Jelgava, ēkas kad. apz. 0900 001 0177 001
Pasūtījuma Nr:
Nr. P.k. | Objekta nosaukums | Objekta izmaksas (EUR)
1 | ENERGOEFEKTIVITĀTES PAAUGSTINĀŠANA DAUDZDZĪVOKĻU DZĪVOJAMAI ĒKAI | 0
| Kopā: | 0
PVN (21%) |  | 0
Sastādīja
(paraksts un tā atšifrējums, datums)
Sertifikāta Nr.
Tāme sastādīta

## Kops a
Kopsavilkuma aprēķini pa darbu veidiem vai konstruktīvo elementu veidiem
(darba veids vai konstruktīvā elementa nosaukums)
Attiecināmās izmaksas
Būves nosaukums: |  |  | DAUDZDZĪVOKĻU DZĪVOJAMĀ ĒKA
Objekta nosaukums: |  |  | ENERGOEFEKTIVITĀTES PAAUGSTINĀŠANA DAUDZDZĪVOKĻU DZĪVOJAMAI ĒKAI
Objekta adrese: |  |  | Pasta iela 34, Jelgava, ēkas kad. apz. 0900 001 0177 001
Pasūtījuma Nr. |  |  | 0
|  | Par kopejo summu, EUR | 0
|  | Kopējā darbietilpība, c/h | 0
Nr.p.k. | kods; tāmes Nr: | Darba veids vai konstruktīvā elementa nosaukums |  | Tāmes izmaksas (EUR) | Tai skaitā |  |  | Darbietilpība (c/h)
[5 empty] | darba alga (EUR) | materiāli (EUR) | mehānismi (EUR)
0 | 0 | BŪVLAUKUMA SAGATAVOŠANA UN UZTURĒŠANA |  | 0 | 0 | 0 | 0 | 0
0 | 0 | DEMONTĀŽAS DARBI |  | 0 | 0 | 0 | 0 | 0
0 | 0 | PAGRABA STĀVA SILTINĀŠANAS DARBI |  | 0 | 0 | 0 | 0 | 0
0 | 0 | LOGI UN DURVIS |  | 0 | 0 | 0 | 0 | 0
0 | 0 | FASĀDES APDARE |  | 0 | 0 | 0 | 0 | 0
0 | 0 | COKOLA APDARE |  | 0 | 0 | 0 | 0 | 0
0 | 0 | JUMTA REMONTS |  | 0 | 0 | 0 | 0 | 0
0 | 0 | LOGU APDARE, LODŽIJU APDARE, KĀPŅU TELPAS REMONTDARBI, LOKĀLA FASĀDES APDARE |  | 0 | 0 | 0 | 0 | 0
0 | 0 | BĒNIŅU SILTINĀŠANA |  | 0 | 0 | 0 | 0 | 0
0 | 0 | LABIEKARTOŠANAS DARBI |  | 0 | 0 | 0 | 0 | 0
0 | 0 | LIFTA PIEGĀDE UN MONTĀŽA |  | 0 | 0 | 0 | 0 | 0
0 | 0 | APKURE |  | 0 | 0 | 0 | 0 | 0
0 | 0 | ZIBENSAIZSARDZĪBA |  | 0 | 0 | 0 | 0 | 0
Kopā |  |  |  | 0 | 0 | 0 | 0 | 0
Virsizdevumi |  |  |  | 0
t.sk.darba aizsardzība |  |  |  | 0
Peļņa |  |  |  | 0
Pavisam kopā |  |  |  | 0
Sastādīja
(paraksts un tā atšifrējums, datums)
Tāme sastādīta
Pārbaudīja
(paraksts un tā atšifrējums, datums)
Sertifikāta Nr.

## 1a
|  | Lokālā tāme Nr. | 0
BŪVLAUKUMA SAGATAVOŠANA UN UZTURĒŠANA
(darba veids vai konstruktīvā elementa nosaukums)
Attiecināmās izmaksas
|  | Būves nosaukums: | DAUDZDZĪVOKĻU DZĪVOJAMĀ ĒKA
|  | Objekta nosaukums: | ENERGOEFEKTIVITĀTES PAAUGSTINĀŠANA DAUDZDZĪVOKĻU DZĪVOJAMAI ĒKAI
|  | Objekta adrese: | Pasta iela 34, Jelgava, ēkas kad. apz. 0900 001 0177 001
|  | Pasūtījuma Nr. | 0
Tāme sastādīta 20__. gada tirgus cenās, pamatojoties uz ___ daļas rasējumiem | [8 empty] | Tāmes izmaksas EUR |  |  |  | 0
Tāme sastādīta
Nr.p.k. | Kods | Darba nosaukums | Mērvienība | Daudzums | Vienības izmaksas | [5 empty] | Kopā uz visu apjomu
[5 empty] | Laika norma (c/h) | Darba samaksas likme (EUR/h) | Darba alga (EUR) | Būvizstrādājumi (EUR) | Mehānismi (EUR) | Kopā (EUR) | Laika norma (c/h) | Darba alga (EUR) | Būvizstrādājumi (EUR) | Mehānismi (EUR) | Kopā (EUR)
|  | 1. BŪVLAUKUMA SAGATAVOŠANA |  |  |  |  | 0 |  |  | 0 | 0 | 0 | 0 | 0 | 0
1 | Līgumcena | Pagaidu žoga ar vārtiem montāža, demontāža | tek.m | 206 |  |  | 0 |  |  | 0 | 0 | 0 | 0 | 0 | 0
2 | Līgumcena | Drošības zīmes ar montāžu uz pagaidu žoga | kompl | 1 |  |  | 0 |  |  | 0 | 0 | 0 | 0 | 0 | 0
3 | Līgumcena | Bio tualetes montāža, demontāža | gab | 1 |  |  | 0 |  |  | 0 | 0 | 0 | 0 | 0 | 0
4 | Līgumcena | Moduļa tipa konteinera montāža, demontāža | gab | 1 |  |  | 0 |  |  | 0 | 0 | 0 | 0 | 0 | 0
5 | Līgumcena | Būvtāfeles montāža | gab | 1 |  |  | 0 |  |  | 0 | 0 | 0 | 0 | 0 | 0
6 | Līgumcena | Ugunsdzēsības stenda izveide | kompl | 2 |  |  | 0 |  |  | 0 | 0 | 0 | 0 | 0 | 0
7 | Līgumcena | Pagaidu EL sadalnes montāža | kompl | 1 |  |  | 0 |  |  | 0 | 0 | 0 | 0 | 0 | 0
8 | Līgumcena | Pagaidu EL prožektoru montāža | gab | 1 |  |  | 0 |  |  | 0 | 0 | 0 | 0 | 0 | 0
9 | Līgumcena | Pagaidu ūdensvada ierīkošana | gab | 1 |  |  | 0 |  |  | 0 | 0 | 0 | 0 | 0 | 0
10 | Līgumcena | Beramo materiālu noliktavas izveide | m2 | 1 |  |  | 0 |  |  | 0 | 0 | 0 | 0 | 0 | 0
11 | Līgumcena | Pagaidu jumtiņu virs ieejam izveide | kompl | 2 |  |  | 0 |  |  | 0 | 0 | 0 | 0 | 0 | 0
12 | Līgumcena | Būvniecības sastatņu ar sietu montāža un demontāža | m2 | 3706.4 |  |  | 0 |  |  | 0 | 0 | 0 | 0 | 0 | 0
13 | Līgumcena | Citi būvlaukuma izveides darbi | kompl | 1 |  |  | 0 |  |  | 0 | 0 | 0 | 0 | 0 | 0
|  | 2. BŪVLAUKUMA UZTURĒŠANA |  |  |  |  | 0 |  |  | 0 | 0 | 0 | 0 | 0 | 0
1 | Līgumcena | Bio tualetes apkalpošana 4 reizes mēnesi un noma | objekts | 1 | [5 empty] | 0 | 0 | 0 | 0 | 0 | 0
2 | Līgumcena | Modula tipa konteinera noma | objekts | 1 | [5 empty] | 0 | 0 | 0 | 0 | 0 | 0
3 | Līgumcena | Pagaidu žoga ar vārtiem noma | objekts | 1 | [5 empty] | 0 | 0 | 0 | 0 | 0 | 0
4 | Līgumcena | Sastatņu noma | objekts | 1 | [5 empty] | 0 | 0 | 0 | 0 | 0 | 0
5 | Līgumcena | Elektrības izmaksas | objekts | 1 | [5 empty] | 0 | 0 | 0 | 0 | 0 | 0
6 | Līgumcena | Būvgružu konteineru izvešanas un utilizācijas izmaksas | objekts | 1 | [5 empty] | 0 | 0 | 0 | 0 | 0 | 0
Tiešās izmaksas kopā, t. sk. darba devēja sociālais nodoklis 23.59% | [10 empty] | 0 | 0 | 0 | 0 | 0
Sastādīja |  | 0
(paraksts un tā atšifrējums, datums)
Tāme sastādīta
Pārbaudīja |  | 0
(paraksts un tā atšifrējums, datums)
Sertifikāta Nr |  | 0

## 2a
|  | Lokālā tāme Nr. | 0
DEMONTĀŽAS DARBI
(darba veids vai konstruktīvā elementa nosaukums)
Attiecināmās izmaksas
|  | Būves nosaukums: | DAUDZDZĪVOKĻU DZĪVOJAMĀ ĒKA
|  | Objekta nosaukums: | ENERGOEFEKTIVITĀTES PAAUGSTINĀŠANA DAUDZDZĪVOKĻU DZĪVOJAMAI ĒKAI
|  | Objekta adrese: | Pasta iela 34, Jelgava, ēkas kad. apz. 0900 001 0177 001
|  | Pasūtījuma Nr. | 0
Tāme sastādīta 20__. gada tirgus cenās, pamatojoties uz ___ daļas rasējumiem | [8 empty] | Tāmes izmaksas EUR |  |  |  | 0
Tāme sastādīta
Nr.p.k. | Kods | Darba nosaukums | Mērvienība | Daudzums | Vienības izmaksas | [5 empty] | Kopā uz visu apjomu
[5 empty] | Laika norma (c/h) | Darba samaksas likme (EUR/h) | Darba alga (EUR) | Būvizstrādājumi (EUR) | Mehānismi (EUR) | Kopā (EUR) | Laika norma (c/h) | Darba alga (EUR) | Būvizstrādājumi (EUR) | Mehānismi (EUR) | Kopā (EUR)
1. DEMONTĀŽAS DARBI ASĪS 1 -- 2
1 | Līgumcena | Betona apmales demontāža (tajā skaitā pagrabu logu atbalstsienas un logu šahtu restes) | tek.m | 34 |  |  | 0 |  |  | 0 | 0 | 0 | 0 | 0 | 0
2 | Līgumcena | Pagraba logu demontāža | gab | 3 |  |  | 0 |  |  | 0 | 0 | 0 | 0 | 0 | 0
3 | Līgumcena | Kabeļa ar siltuma detektoru rūpīga demontāža. Vēlāk kabeli ievietot kabeļu caurulē un saglabāt zem projektējamās siltumizolācijas, siltuma detektora iznest uz fasādi. | tek.m | 3.2 |  |  | 0 |  |  | 0 | 0 | 0 | 0 | 0 | 0
4 | Līgumcena | Reklāmas apgaismojuma kabeļa rūpīga demontāža. Vēlāk kabeli ievietot kabeļu caurulē un saglabāt zem projektējamās siltumizolācijas. | tek.m | 16.6 |  |  | 0 |  |  | 0 | 0 | 0 | 0 | 0 | 0
5 | Līgumcena | Zibensnovedēja stieples demontāža | tek.m | 70.6 |  |  | 0 |  |  | 0 | 0 | 0 | 0 | 0 | 0
6 | Līgumcena | Jumta skārda lāseņa demontāža | tek.m | 19.1 |  |  | 0 |  |  | 0 | 0 | 0 | 0 | 0 | 0
7 | Līgumcena | Jumta teknes un notekas demontāža | tek.m | 23.9 |  |  | 0 |  |  | 0 | 0 | 0 | 0 | 0 | 0
8 | Līgumcena | Lodžiju aizstiklojuma demontāža un to palīgelementu | kompl | 14 |  |  | 0 |  |  | 0 | 0 | 0 | 0 | 0 | 0
9 | Līgumcena | Metāla restes demontāža un to palīgelementu | kompl | 1 |  |  | 0 |  |  | 0 | 0 | 0 | 0 | 0 | 0
10 | Līgumcena | Cinkotu veikala margu rūpīga demontāža. Glabāšana. Pirms montāžas atpakaļ attīrīt, gruntēt un pārkrāsot pelēkā toņi | tek.m | 47.4 |  |  | 0 |  |  | 0 | 0 | 0 | 0 | 0 | 0
11 | Līgumcena | Pie sienas piekārtas reklāmas ''Audumi'' rūpīga demontāža. Reklāmas rāmja konstrukcijas iznešana virs projektējamās fasādes. Glabāšana. Pirms montāžas atpakaļ rāmja konstrukciju attīrīt, gruntēt un pārkrāsot pelēkā toņi | kompl | 1 |  |  | 0 |  |  | 0 | 0 | 0 | 0 | 0 | 0
12 | Līgumcena | Satelītantenas rūpīga demontāža un pārcelšana uz jumtu, paredzot kabeļa (40 m) pagarināšanu un jaunus stiprinājumus | kompl | 1 |  |  | 0 |  |  | 0 | 0 | 0 | 0 | 0 | 0
13 | Līgumcena | Ēkas adreses plāksnes rūpīga demontāža un iznešana virs projektējamās fasādes, paredzot jaunus stiprinājumus | kompl | 1 |  |  | 0 |  |  | 0 | 0 | 0 | 0 | 0 | 0
14 | Līgumcena | Cokola ventilācijas restu demontāža | gab | 2 |  |  | 0 |  |  | 0 | 0 | 0 | 0 | 0 | 0
15 | Līgumcena | Kāpņu kosntrukcijas attīrīšana, gruntēšana un krāsošana pelēkā toņi (AR-1, poz.14) | kompl | 1 |  |  | 0 |  |  | 0 | 0 | 0 | 0 | 0 | 0
16 | Līgumcena | Uzstādīt revīzijas lūku (elektrokabelis bez patērētāja), (AR-1, poz.15) | kompl | 1 |  |  | 0 |  |  | 0 | 0 | 0 | 0 | 0 | 0
17 | Līgumcena | Izejas durvju no bēniņiem uz jumta demontāža | kompl | 1 |  |  | 0 |  |  | 0 | 0 | 0 | 0 | 0 | 0
18 | Līgumcena | Parapeta skārda nosegdetaļu demontāža | tek.m | 17.1 |  |  | 0 |  |  | 0 | 0 | 0 | 0 | 0 | 0
19 | Līgumcena | Esošo logu demontāža | gab | 3 |  |  | 0 |  |  | 0 | 0 | 0 | 0 | 0 | 0
20 | Līgumcena | Jumta margu attīrīšana, gruntēšana un krāsošana pelēkā tonī (AR-1, poz.19) | tek.m | 32.9 |  |  | 0 |  |  | 0 | 0 | 0 | 0 | 0 | 0
21 | Līgumcena | Esošo flīžu grīdas demontāža ''AUDUMI'' veikala ieejas mezglā | m2 | 5.88 |  |  | 0 |  |  | 0 | 0 | 0 | 0 | 0 | 0
22 | Līgumcena | Lodžiju margu demontāža. Dzelzbetona paneļi 6000*820*80 mm, svars apmēram 800 kg. Demontēt arī stiprinājuma elementus visus | gab | 45 |  |  | 0 |  |  | 0 | 0 | 0 | 0 | 0 | 0
23 | Līgumcena | Citi demontāžas darbi | cilv/st | 8 |  |  | 0 |  |  | 0 | 0 | 0 | 0 | 0 | 0
24 | Līgumcena | Būvgružu savākšana, iekraušana, izvešana un utilizācija | m3 | 88.56 | [5 empty] | 0 | 0 | 0 | 0 | 0 | 0
2. DEMONTĀŽAS DARBI ASĪS 2 -- 1
1 | Līgumcena | Betona apmales demontāža (tajā skaitā pagrabu logu atbalstsienas un logu šahtu restes) | tek.m | 27.2 |  |  | 0 |  |  | 0 | 0 | 0 | 0 | 0 | 0
2 | Līgumcena | Pagraba logu demontāža | gab | 2 |  |  | 0 |  |  | 0 | 0 | 0 | 0 | 0 | 0
3 | Līgumcena | Ieejas mezgla skārda nosegdetaļu (vējmalas, lāseņi utt.) demontāža | tek.m | 18.6 |  |  | 0 |  |  | 0 | 0 | 0 | 0 | 0 | 0
4 | Līgumcena | Lodžiju margu demontāža. Dzelzbetona paneļi 6000*820*80 mm, svars apmēram 800 kg. Demontēt arī stiprinājuma elementus visus | gab | 11 |  |  | 0 |  |  | 0 | 0 | 0 | 0 | 0 | 0
5 | Līgumcena | Ieejas mezgla margu-1 demontāža | tek.m | 4.4 |  |  | 0 |  |  | 0 | 0 | 0 | 0 | 0 | 0
6 | Līgumcena | Ieejas mezgla margu-2 rūpīga demontāža, attīrīšana, gruntēšana un krāsošana ar pretkorozijas krāsu pelēkā toņi | tek.m | 30.2 |  |  | 0 |  |  | 0 | 0 | 0 | 0 | 0 | 0
7 | Līgumcena | Esošo logu demontāža | gab | 2 |  |  | 0 |  |  | 0 | 0 | 0 | 0 | 0 | 0
8 | Līgumcena | Esošo ārdurvju demontāža, (ieskaitot durvis uz pagrabu) | gab | 4 |  |  | 0 |  |  | 0 | 0 | 0 | 0 | 0 | 0
9 | Līgumcena | Esošo durvju demontāža lodzijās | gab | 11 |  |  | 0 |  |  | 0 | 0 | 0 | 0 | 0 | 0
10 | Līgumcena | Esošo durvju ar logu demontāža lodzijās | gab | 11 |  |  | 0 |  |  | 0 | 0 | 0 | 0 | 0 | 0
11 | Līgumcena | Satelītantenas rūpīga demontāža un pārcelšana uz jumtu, paredzot kabeļa (25 m) pagarināšanu un jaunus stiprinājumus | kompl | 1 |  |  | 0 |  |  | 0 | 0 | 0 | 0 | 0 | 0
12 | Līgumcena | Cokola ventilācijas restu demontāža | gab | 1 |  |  | 0 |  |  | 0 | 0 | 0 | 0 | 0 | 0
13 | Līgumcena | Izvirzijuma skārda nosegdetaļu demontāža (AR-2, poz.12) | m2 | 1.8 |  |  | 0 |  |  | 0 | 0 | 0 | 0 | 0 | 0
14 | Līgumcena | Stiprināto pie fasādes žalūziju demontāža | kompl | 2 |  |  | 0 |  |  | 0 | 0 | 0 | 0 | 0 | 0
15 | Līgumcena | Ieejas mezgla kāpņu konstrukcijas demontāža | kompl | 1 |  |  | 0 |  |  | 0 | 0 | 0 | 0 | 0 | 0
16 | Līgumcena | Betona plākšņu laukuma ieejas mezglā priekšpusē demontāža | m2 | 9.5 |  |  | 0 |  |  | 0 | 0 | 0 | 0 | 0 | 0
17 | Līgumcena | Videokameras rūpīga demontāža, pārceļot virs projektējamās sienas apdares, nepieciešamības gadijumā pagarinot kabeļi, ievietojot cauruli | kompl | 1 |  |  | 0 |  |  | 0 | 0 | 0 | 0 | 0 | 0
18 | Līgumcena | Esošās venrilācijas restes attīrīšana no rūsas, pārkrāsošana ar pretkorozijas krāsu pelēkā tonī | m2 | 4.5 |  |  | 0 |  |  | 0 | 0 | 0 | 0 | 0 | 0
19 | Līgumcena | Parapeta skārda nosegdetaļu demontāža | tek.m | 19.5 |  |  | 0 |  |  | 0 | 0 | 0 | 0 | 0 | 0
20 | Līgumcena | Jumta margu attīrīšana, gruntēšana un krāsošana pelēkā tonī (AR-2, poz.19) | tek.m | 44.4 |  |  | 0 |  |  | 0 | 0 | 0 | 0 | 0 | 0
21 | Līgumcena | Metāla caurules attīrīt no rūsas un pārkrāsot ar pretkorozijas krāsu pelēkā tonī (AR-2, poz.20), augstums 2500 mm, diametrs 1000 mm | kompl | 1 |  |  | 0 |  |  | 0 | 0 | 0 | 0 | 0 | 0
22 | Līgumcena | Uzstādīt revīzijas lūku (elektrokabelis bez patērētāja), (AR-2, poz.21) | kompl | 1 |  |  | 0 |  |  | 0 | 0 | 0 | 0 | 0 | 0
23 | Līgumcena | Daļēja pandusa margu demontāža uz būvniecības laiku, pēc darbu pabeigšanas montāža atpakaļ, nepieciešamības gadijumā veikt remontu | tek.m | 11.4 |  |  | 0 |  |  | 0 | 0 | 0 | 0 | 0 | 0
24 | Līgumcena | Galvenā ieejas mezgla betona plātņu un betonējuma pie atkritumu savākšanas telpas demontāža | m2 | 8 |  |  | 0 |  |  | 0 | 0 | 0 | 0 | 0 | 0
25 | Līgumcena | Apgaismojuma lampas rūpīga demontāža, ieskaitot kabeļi, un montāža virs projektējamās fasādes | gab | 1 |  |  | 0 |  |  | 0 | 0 | 0 | 0 | 0 | 0
26 | Līgumcena | Citi demontāžas darbi | cilv/st | 8 |  |  | 0 |  |  | 0 | 0 | 0 | 0 | 0 | 0
27 | Līgumcena | Būvgružu savākšana, iekraušana, izvešana un utilizācija | m3 | 21.648 | [5 empty] | 0 | 0 | 0 | 0 | 0 | 0
3. DEMONTĀŽAS DARBI ASĪS A -- B
1 | Līgumcena | Betona apmales demontāža (tajā skaitā pagrabu logu atbalstsienas un logu šahtu restes) | tek.m | 2 |  |  | 0 |  |  | 0 | 0 | 0 | 0 | 0 | 0
2 | Līgumcena | Reklāmas apgaismojuma kabeļa un prožektora rūpīga demontāža. Vēlāk kabeli ievietot kabeļu caurulē un saglabāt zem projektējamās siltumizolācijas. Prožektorus iznest virs projektējamā siltumizolācijas slāņa, 4 prožektori. | tek.m | 14.1 |  |  | 0 |  |  | 0 | 0 | 0 | 0 | 0 | 0
3 | Līgumcena | Ap nozarkārbu uzstādit revīzijas lūku | kompl | 2 |  |  | 0 |  |  | 0 | 0 | 0 | 0 | 0 | 0
4 | Līgumcena | Zibensnovedēja stieples demontāža | tek.m | 38.5 |  |  | 0 |  |  | 0 | 0 | 0 | 0 | 0 | 0
5 | Līgumcena | Zibensnovedēja leņķprofila demontāža | tek.m | 5.2 |  |  | 0 |  |  | 0 | 0 | 0 | 0 | 0 | 0
6 | Līgumcena | Lodžiju aizstiklojuma demontāža un to palīgelementu | kompl | 5 |  |  | 0 |  |  | 0 | 0 | 0 | 0 | 0 | 0
7 | Līgumcena | Reklāmas ''Zobārstniecība'' rāmja konstrukcijas rūpīga demontāža un montāža atpakaļ virs projektēmās fasādes, paredzot jaunus stiprinājumus, nepieciešamības gadījuma remonts | kompl | 1 |  |  | 0 |  |  | 0 | 0 | 0 | 0 | 0 | 0
8 | Līgumcena | Uzjumteņa konstrukcijas rūpīga demontāža un montāža atpakaļ virs projektēmās fasādes, paredzot jaunus stiprinājumus un pārkrāsošana ar pretkorozijas krāsu pelēkā tonī, nepieciešamības gadījuma remonts | kompl | 1 |  |  | 0 |  |  | 0 | 0 | 0 | 0 | 0 | 0
9 | Līgumcena | Ēkas adreses plāksnītes rūpīga demontāža un montāža atpakaļ virs projektēmās fasādes, paredzot jaunus stiprinājumus, nepieciešamības gadījuma remonts | gab | 1 |  |  | 0 |  |  | 0 | 0 | 0 | 0 | 0 | 0
10 | Līgumcena | Ēkas karoga turētāja rūpīga demontāža, attīrīšana no rūsas, pārkrāsošana ar pretkorozijas krāsu, toni precizējot vēlāk, un montāža atpakaļ virs projektēmās fasādes, paredzot jaunus stiprinājumus, nepieciešamības gadījuma remonts | gab | 1 |  |  | 0 |  |  | 0 | 0 | 0 | 0 | 0 | 0
11 | Līgumcena | Miskastes rūpīga demontāža un montāža atpakaļ virs projektēmās fasādes, paredzot jaunus stiprinājumus, nepieciešamības gadījuma remonts | gab | 1 |  |  | 0 |  |  | 0 | 0 | 0 | 0 | 0 | 0
12 | Līgumcena | Reklāmas banera rāmja demontāža, attīrīšana no rusas, pārkrāsošana ar pretkorozijas krāsu, toni precizējot vēlāk, un montāža virs projektējamās fasādes | kompl | 2 |  |  | 0 |  |  | 0 | 0 | 0 | 0 | 0 | 0
13 | Līgumcena | Ventilācijas restes pandusā (kapņu konstrukcijā), demontāža, attīrīšana, gruntēšana un pārkrāsošana pelēkā tonī | m2 | 0.35 |  |  | 0 |  |  | 0 | 0 | 0 | 0 | 0 | 0
14 | Līgumcena | Metāla leņķdzelža demontāža, attīrīšana, gruntēšana un pārkrāsošana pelēkā tonī | tek.m | 3.8 |  |  | 0 |  |  | 0 | 0 | 0 | 0 | 0 | 0
15 | Līgumcena | Margas - attīrīt no rūsas un pārkrāsot ar pretkorozijas krāsu pelēkā tonī | tek.m | 2.98 |  |  | 0 |  |  | 0 | 0 | 0 | 0 | 0 | 0
16 | Līgumcena | Esošo logu demontāža | gab | 2 |  |  | 0 |  |  | 0 | 0 | 0 | 0 | 0 | 0
17 | Līgumcena | Betonētu izvirzījumu ap logiem (ailas paplašinājums uz ārpusi) demontāža. (AR-3, poz. 18) | kompl | 12 |  |  | 0 |  |  | 0 | 0 | 0 | 0 | 0 | 0
18 | Līgumcena | Lodžiju margu demontāža. Dzelzbetona paneļi 6000*820*80 mm, svars apmēram 800 kg. Demontēt arī stiprinājuma elementus visus | gab | 11 |  |  | 0 |  |  | 0 | 0 | 0 | 0 | 0 | 0
19 | Līgumcena | Citi demontāžas darbi | cilv/st | 8 |  |  | 0 |  |  | 0 | 0 | 0 | 0 | 0 | 0
20 | Līgumcena | Būvgružu savākšana, iekraušana, izvešana un utilizācija | m3 | 21.648 | [5 empty] | 0 | 0 | 0 | 0 | 0 | 0
4. DEMONTĀŽAS DARBI ASĪS B -- A
1 | Līgumcena | Betona apmales demontāža (tajā skaitā pagrabu logu atbalstsienas un logu šahtu restes) | tek.m | 15.5 |  |  | 0 |  |  | 0 | 0 | 0 | 0 | 0 | 0
2 | Līgumcena | Pagraba logu demontāža | gab | 1 |  |  | 0 |  |  | 0 | 0 | 0 | 0 | 0 | 0
3 | Līgumcena | Kabeļi ievietot caurulē un saglabāt zem projektējamās siltumizolācijas | tek.m | 26.9 |  |  | 0 |  |  | 0 | 0 | 0 | 0 | 0 | 0
4 | Līgumcena | Zibensnovedēja stieples demontāža | tek.m | 38.5 |  |  | 0 |  |  | 0 | 0 | 0 | 0 | 0 | 0
5 | Līgumcena | Zibensnovedēja leņķprofila demontāža | tek.m | 5.2 |  |  | 0 |  |  | 0 | 0 | 0 | 0 | 0 | 0
6 | Līgumcena | Ieejas mezgla lietus ūdens notekcauruļu demontāža | tek.m | 4.7 |  |  | 0 |  |  | 0 | 0 | 0 | 0 | 0 | 0
7 | Līgumcena | Lodžiju aizstiklojuma demontāža un to palīgelementu | kompl | 6 |  |  | 0 |  |  | 0 | 0 | 0 | 0 | 0 | 0
8 | Līgumcena | Satelītantenas rūpīga demontāža un pārcelšana uz jumtu, paredzot kabeļa (25-40 m) pagarināšanu un jaunus stiprinājumus | kompl | 2 |  |  | 0 |  |  | 0 | 0 | 0 | 0 | 0 | 0
9 | Līgumcena | Esošo logu demontāža | gab | 1 |  |  | 0 |  |  | 0 | 0 | 0 | 0 | 0 | 0
10 | Līgumcena | Betonētu izvirzījumu ap logiem (ailas paplašinājums uz ārpusi) demontāža. (AR-3, poz. 10) | kompl | 12 |  |  | 0 |  |  | 0 | 0 | 0 | 0 | 0 | 0
11 | Līgumcena | Lodžiju margu demontāža. Dzelzbetona paneļi 6000*820*80 mm, svars apmēram 800 kg. Demontēt arī stiprinājuma elementus visus | gab | 12 |  |  | 0 |  |  | 0 | 0 | 0 | 0 | 0 | 0
12 | Līgumcena | Citi demontāžas darbi | cilv/st | 8 |  |  | 0 |  |  | 0 | 0 | 0 | 0 | 0 | 0
13 | Līgumcena | Būvgružu savākšana, iekraušana, izvešana un utilizācija | m3 | 23.616 | [5 empty] | 0 | 0 | 0 | 0 | 0 | 0
Tiešās izmaksas kopā, t. sk. darba devēja sociālais nodoklis 23.59% | [10 empty] | 0 | 0 | 0 | 0 | 0
Sastādīja |  | 0
(paraksts un tā atšifrējums, datums)
Tāme sastādīta
Pārbaudīja |  | 0
(paraksts un tā atšifrējums, datums)
Sertifikāta Nr |  | 0

## 3a
|  | Lokālā tāme Nr. | 0
PAGRABA STĀVA SILTINĀŠANAS DARBI
(darba veids vai konstruktīvā elementa nosaukums)
Attiecināmās izmaksas
|  | Būves nosaukums: | DAUDZDZĪVOKĻU DZĪVOJAMĀ ĒKA
|  | Objekta nosaukums: | ENERGOEFEKTIVITĀTES PAAUGSTINĀŠANA DAUDZDZĪVOKĻU DZĪVOJAMAI ĒKAI
|  | Objekta adrese: | Pasta iela 34, Jelgava, ēkas kad. apz. 0900 001 0177 001
|  | Pasūtījuma Nr. | 0
Tāme sastādīta 20__. gada tirgus cenās, pamatojoties uz ___ daļas rasējumiem | [8 empty] | Tāmes izmaksas EUR |  |  |  | 0
Tāme sastādīta
Nr.p.k. | Kods | Darba nosaukums | Mērvienība | Daudzums | Vienības izmaksas | [5 empty] | Kopā uz visu apjomu
[5 empty] | Laika norma (c/h) | Darba samaksas likme (EUR/h) | Darba alga (EUR) | Būvizstrādājumi (EUR) | Mehānismi (EUR) | Kopā (EUR) | Laika norma (c/h) | Darba alga (EUR) | Būvizstrādājumi (EUR) | Mehānismi (EUR) | Kopā (EUR)
1. SAGATAVOŠANAS DARBI
1 | Līgumcena | Visiem pagraba stāvā esošajiem koka šķūņiem sienas augšpusi nozāģet aptuveni par 20 cm | kompl | 1 |  |  | 0 |  |  | 0 | 0 | 0 | 0 | 0 | 0
2 | Līgumcena | Visus, pie pagraba griestiem esošos kabeļus, pārcelt uz projektējamās griestu siltumizolācijas virsmu, uzstādot jaunus stiprinājumus | kompl | 1 |  |  | 0 |  |  | 0 | 0 | 0 | 0 | 0 | 0
3 | Līgumcena | Citi demontāžas darbi | cilv/st | 8 |  |  | 0 |  |  | 0 | 0 | 0 | 0 | 0 | 0
4 | Līgumcena | Būvgružu savākšana, iekraušana, izvešana un utilizācija | m3 | 8 | [5 empty] | 0 | 0 | 0 | 0 | 0 | 0
5 | Līgumcena | Koka stats ar montāžu | tek.m | 2 |  |  | 0 |  |  | 0 | 0 | 0 | 0 | 0 | 0
6 | Līgumcena | Aukstā ūdens guļvadu kaučuka pretkondensāta izolācijas 9 mm montāža posmos, kuros nav izolācijas vai viņa ir bojāta | tek.m | 15 |  |  | 0 |  |  | 0 | 0 | 0 | 0 | 0 | 0
7 | Līgumcena | Siltā ūdens guļvadu siltumizolācijas (lambda=0.045 W/mK, Hvac Section AluCoat T vai ekvivalents) 30 mm montāža posmos, kuros nav izolācijas vai viņa ir bojāta | tek.m | 15 |  |  | 0 |  |  | 0 | 0 | 0 | 0 | 0 | 0
8 | Līgumcena | Papildus stiprinājumu montāža esošajām inženierkomunikācijam (ūdensvadiem un kanalizācijas cauruļvadiem) | kompl | 1 |  |  | 0 |  |  | 0 | 0 | 0 | 0 | 0 | 0
2. PAGRABA GRIESTU SILTINĀŠANA
1 | Līgumcena | Griestu betona virsmas tīrīšana | m2 | 455 |  |  | 0 |  |  | 0 | 0 | 0 | 0 | 0 | 0
2 | Līgumcena | Griestu plaknes līdzināšana, slāņa biezums līdz 5 mm (ja nepieciešams) | m2 | 455 |  |  | 0 |  |  | 0 | 0 | 0 | 0 | 0 | 0
3 |  | Grunts Ceresit CT 17 (vai ekvivalents) | l | 54.6 | [5 empty] | 0 | 0 | 0 | 0 | 0 | 0
4 |  | Cementa - kaļķu apmetums Ceresit ZKP (vai ekvivalents) | kg | 2275 | [5 empty] | 0 | 0 | 0 | 0 | 0 | 0
5 | Līgumcena | Siltumizolācijas montāža uz pagraba griestiem, 100 mm | m2 | 455 |  |  | 0 |  |  | 0 | 0 | 0 | 0 | 0 | 0
6 |  | Līmjava | kg | 2275 | [5 empty] | 0 | 0 | 0 | 0 | 0 | 0
7 |  | Putupolistirols EPS 150, 100 mm, (lambda=0.034 W/mK) | m2 | 464.1 | [5 empty] | 0 | 0 | 0 | 0 | 0 | 0
8 | Līgumcena | Siltumizolācijas armēšana (armējošā java izlīdzināma un atstājama ka nobeiguma slānis) | m2 | 455 |  |  | 0 |  |  | 0 | 0 | 0 | 0 | 0 | 0
9 |  | Grunts Ceresit CT 16 (vai ekvivalents) | l | 54.6 | [5 empty] | 0 | 0 | 0 | 0 | 0 | 0
10 |  | Armējošā java Ceresit CT 85 Flex (vai ekvivaelnts) | kg | 2047.5 | [5 empty] | 0 | 0 | 0 | 0 | 0 | 0
11 |  | Stiklašķiedras siets 160g/m2 | m2 | 546 | [5 empty] | 0 | 0 | 0 | 0 | 0 | 0
Tiešās izmaksas kopā, t. sk. darba devēja sociālais nodoklis 23.59 | [10 empty] | 0 | 0 | 0 | 0 | 0
Sastādīja |  | 0
(paraksts un tā atšifrējums, datums)
Tāme sastādīta
Pārbaudīja |  | 0
(paraksts un tā atšifrējums, datums)
Sertifikāta Nr |  | 0

## 4a
|  | Lokālā tāme Nr. | 0
LOGI UN DURVIS
(darba veids vai konstruktīvā elementa nosaukums)
Attiecināmās izmaksas
|  | Būves nosaukums: | DAUDZDZĪVOKĻU DZĪVOJAMĀ ĒKA
|  | Objekta nosaukums: | ENERGOEFEKTIVITĀTES PAAUGSTINĀŠANA DAUDZDZĪVOKĻU DZĪVOJAMAI ĒKAI
|  | Objekta adrese: | Pasta iela 34, Jelgava, ēkas kad. apz. 0900 001 0177 001
|  | Pasūtījuma Nr. | 0
Tāme sastādīta 20__. gada tirgus cenās, pamatojoties uz ___ daļas rasējumiem | [8 empty] | Tāmes izmaksas EUR |  |  |  | 0
Tāme sastādīta
Nr.p.k. | Kods | Darba nosaukums | Mērvienība | Daudzums | Vienības izmaksas | [5 empty] | Kopā uz visu apjomu
[5 empty] | Laika norma (c/h) | Darba samaksas likme (EUR/h) | Darba alga (EUR) | Būvizstrādājumi (EUR) | Mehānismi (EUR) | Kopā (EUR) | Laika norma (c/h) | Darba alga (EUR) | Būvizstrādājumi (EUR) | Mehānismi (EUR) | Kopā (EUR)
1. LOGU PIEGĀDE UN MONTĀŽA
1 | Līgumcena | Logs L-1 ar piegādi un montāžu, 1200*1515 mm, PVC rāmis ar stikla paketi, Uw=1.25W/(m2*K), balta/balta, atverams/atgāžams, veramājā daļa ir uzstādīta ventilācijas sistēma Gealan Gecco 3 (vai ekvivalents) | gab | 4 |  |  | 0 |  |  | 0 | 0 | 0 | 0 | 0 | 0
2 | Līgumcena | Logs L-2 ar piegādi un montāžu, 1470*1515 mm, PVC rāmis ar stikla paketi, Uw=1.25W/(m2*K), balta/balta, atverams/atgāžams, veramājā daļa ir uzstādīta ventilācijas sistēma Gealan Gecco 3 (vai ekvivalents) | gab | 1 |  |  | 0 |  |  | 0 | 0 | 0 | 0 | 0 | 0
3 | Līgumcena | Logs L-3 ar piegādi un montāžu, 1000*1320 mm, PVC rāmis ar stikla paketi, Uw=1.25W/(m2*K), balta/balta, atverams/atgāžams, veramājā daļa ir uzstādīta ventilācijas sistēma Gealan Gecco 3 (vai ekvivalents) | gab | 3 |  |  | 0 |  |  | 0 | 0 | 0 | 0 | 0 | 0
4 | Līgumcena | Logs L-4 ar piegādi un montāžu, 5750*1550 mm, PVC rāmis ar stikla paketi, Uw=1.25W/(m2*K), balta/balta, atverams/atgāžams, veramājā daļa ir uzstādīta ventilācijas sistēma Gealan Gecco 3 (vai ekvivalents) | gab | 22 |  |  | 0 |  |  | 0 | 0 | 0 | 0 | 0 | 0
5 | Līgumcena | Logs L-5 ar piegādi un montāžu, 5940*1550 mm, PVC rāmis ar stikla paketi, Uw=1.25W/(m2*K), balta/balta, atverams/atgāžams, veramājā daļa ir uzstādīta ventilācijas sistēma Gealan Gecco 3 (vai ekvivalents) | gab | 12 |  |  | 0 |  |  | 0 | 0 | 0 | 0 | 0 | 0
6 | Līgumcena | Logs L-6 ar piegādi un montāžu, 5950*1550 mm, PVC rāmis ar stikla paketi, Uw=1.25W/(m2*K), balta/balta, atverams/atgāžams, veramājā daļa ir uzstādīta ventilācijas sistēma Gealan Gecco 3 (vai ekvivalents) | gab | 11 |  |  | 0 |  |  | 0 | 0 | 0 | 0 | 0 | 0
7 | Līgumcena | Logs L-7 ar piegādi un montāžu, 5700*1550 mm, PVC rāmis ar stikla paketi, Uw=1.25W/(m2*K), balta/balta, atverams/atgāžams, veramājā daļa ir uzstādīta ventilācijas sistēma Gealan Gecco 3 (vai ekvivalents) | gab | 11 |  |  | 0 |  |  | 0 | 0 | 0 | 0 | 0 | 0
8 | Līgumcena | Logs L-8 ar piegādi un montāžu, 5650*1550 mm, PVC rāmis ar stikla paketi, Uw=1.25W/(m2*K), balta/balta, atverams/atgāžams, veramājā daļa ir uzstādīta ventilācijas sistēma Gealan Gecco 3 (vai ekvivalents) | gab | 12 |  |  | 0 |  |  | 0 | 0 | 0 | 0 | 0 | 0
9 | Līgumcena | Esošajos logos veramājā daļa uzstādīt dabīgas ventilācijas sistēmu Gealan Gecco 3 (vai ekvivalents) | gab | 91 |  |  | 0 |  |  | 0 | 0 | 0 | 0 | 0 | 0
10 | Līgumcena | Esošajos lodžiju logos, kuras paredzēts aizstiklot, logos veramājā daļa uzstādīt dabīgas ventilācijas sistēmu Gealan Gecco 3 (vai ekvivalents) | gab | 68 |  |  | 0 |  |  | 0 | 0 | 0 | 0 | 0 | 0
11 | Līgumcena | Palīgmateriāli un palīgdarbi | kompl | 76 |  |  | 0 |  |  | 0 | 0 | 0 | 0 | 0 | 0
2. ĀRDURVJU PIEGĀDE UN MONTĀŽA
1 | Līgumcena | Metāla durvis pagrabam AD-1, 1030*1850 mm ar piegādi un montāžu, uzstādīt slēdzeni, izgatavot 70 atslēgu kopijas, uzstādīt pašaizveršanas mehānismu, ar slieksni | gab | 1 |  |  | 0 |  |  | 0 | 0 | 0 | 0 | 0 | 0
2 | Līgumcena | Siltinātās metāla ārdurvis AD-2, 1250*2150 mm ar piegādi un montāžu, uzstādīt slēdzeni, rokturi, aprīkot ar elektronisko sprūdu un koda atslēgu, izgatavot 70*5=350 atslegu kopijas (čipus), uzstādīt pašaizveršanas mehānismu, ar noapaļotu slieksni | gab | 1 |  |  | 0 |  |  | 0 | 0 | 0 | 0 | 0 | 0
3 | Līgumcena | Siltinātās metāla ārdurvis ar stikla paketēm AD-3, 1880*2500 mm ar piegādi un montāžu, uzstādīt slēdzeni, rokturi, aprīkot ar elektronisko sprūdu un koda atslēgu, izgatavot 70*5=350 atslegu kopijas (čipus), uzstādīt pašaizveršanas mehānismu, ar noapaļotu slieksni. Domofonu pieprogrammēt (pieslēgt) esošajai durvju atveršanas sistēmai dzīvokļos | gab | 1 |  |  | 0 |  |  | 0 | 0 | 0 | 0 | 0 | 0
4 | Līgumcena | Siltinātās metāla ārdurvis AD-4, 1010*2500 mm ar piegādi un montāžu, uzstādīt slēdzeni, rokturi, aprīkot ar elektronisko sprūdu un koda atslēgu, izgatavot 70*5=350 atslegu kopijas (čipus), uzstādīt pašaizveršanas mehānismu, ar noapaļotu slieksni | gab | 1 |  |  | 0 |  |  | 0 | 0 | 0 | 0 | 0 | 0
5 | Līgumcena | PVC ārdurvis AD-5 ar stikla paketi, 1820*2550 mm ar piegādi un montāžu, neslēdzamās, ar slieksni, ar pašaizveršanas mehānismu, durvīs izmantot abpusējus drošības stiklus | gab | 11 |  |  | 0 |  |  | 0 | 0 | 0 | 0 | 0 | 0
6 | Līgumcena | PVC ārdurvis AD-6 ar stikla paketi, 1030*2550 mm ar piegādi un montāžu, neslēdzamās, ar slieksni, ar pašaizveršanas mehānismu, durvīs izmantot abpusējus drošības stiklus | gab | 11 |  |  | 0 |  |  | 0 | 0 | 0 | 0 | 0 | 0
7 | Līgumcena | Palīgmateriāli un palīgdarbi | kompl | 26 |  |  | 0 |  |  | 0 | 0 | 0 | 0 | 0 | 0
3. DURVJU PIEGĀDE UN MONTĀŽA BĒŅĪŅOS
1 | Līgumcena | Metāla durvis bēņiņiem BD-1, 810*1800 mm ar piegādi un montāžu, uzstādīt slēdzeni, uzstādīt pašaizveršanas mehānismu, ar slieksni, EI-60 | gab | 1 |  |  | 0 |  |  | 0 | 0 | 0 | 0 | 0 | 0
2 | Līgumcena | Metāla durvis jumta izejai neapkurināmām telpām JI-1, 1150*1240 mm, ar piegādi un montāžu | gab | 1 |  |  | 0 |  |  | 0 | 0 | 0 | 0 | 0 | 0
3 | Līgumcena | Palīgmateriāli un palīgdarbi | kompl | 2 |  |  | 0 |  |  | 0 | 0 | 0 | 0 | 0 | 0
Tiešās izmaksas kopā, t. sk. darba devēja sociālais nodoklis 23.59% | [10 empty] | 0 | 0 | 0 | 0 | 0
Sastādīja |  | 0
(paraksts un tā atšifrējums, datums)
Tāme sastādīta
Pārbaudīja |  | 0
(paraksts un tā atšifrējums, datums)
Sertifikāta Nr |  | 0

## 5a
|  | Lokālā tāme Nr. | 0
FASĀDES APDARE
(darba veids vai konstruktīvā elementa nosaukums)
Attiecināmās izmaksas
|  | Būves nosaukums: | DAUDZDZĪVOKĻU DZĪVOJAMĀ ĒKA
|  | Objekta nosaukums: | ENERGOEFEKTIVITĀTES PAAUGSTINĀŠANA DAUDZDZĪVOKĻU DZĪVOJAMAI ĒKAI
|  | Objekta adrese: | Pasta iela 34, Jelgava, ēkas kad. apz. 0900 001 0177 001
|  | Pasūtījuma Nr. | 0
Tāme sastādīta 20__. gada tirgus cenās, pamatojoties uz ___ daļas rasējumiem | [8 empty] | Tāmes izmaksas EUR |  |  |  | 0
Tāme sastādīta
Nr.p.k. | Kods | Darba nosaukums | Mērvienība | Daudzums | Vienības izmaksas | [5 empty] | Kopā uz visu apjomu
[5 empty] | Laika norma (c/h) | Darba samaksas likme (EUR/h) | Darba alga (EUR) | Būvizstrādājumi (EUR) | Mehānismi (EUR) | Kopā (EUR) | Laika norma (c/h) | Darba alga (EUR) | Būvizstrādājumi (EUR) | Mehānismi (EUR) | Kopā (EUR)
1. FASĀDES SILTINĀŠANA. ASĪS 1--2
1 | Līgumcena | Ārsienas plaknes līdzināšana, slāņa biezums līdz 5 mm (ja nepieciešams) | m2 | 731.89 |  |  | 0 |  |  | 0 | 0 | 0 | 0 | 0 | 0
2 |  | Grunts Ceresit CT 17 (vai ekvivalents) | l | 87.8268 | [5 empty] | 0 | 0 | 0 | 0 | 0 | 0
3 |  | Cementa - kaļķu apmetums Ceresit ZKP (vai ekvivalents) | kg | 3659.45 | [5 empty] | 0 | 0 | 0 | 0 | 0 | 0
4 | Līgumcena | Siltumizolācijas montāža, 150 mm | m2 | 731.89 |  |  | 0 |  |  | 0 | 0 | 0 | 0 | 0 | 0
5 |  | Grunts Ceresit CT 17 (vai ekvivalents), ja nepiciešams | l | 87.8268 | [5 empty] | 0 | 0 | 0 | 0 | 0 | 0
6 |  | Līmjava Ceresit CT 190 (vai ekvivalents) | kg | 3659.45 | [5 empty] | 0 | 0 | 0 | 0 | 0 | 0
7 |  | Siltumizolācijas dībeļi Ejot STR ar Metāla naglu (vai ekvivalents), 220 mm | gab | 5965 | [5 empty] | 0 | 0 | 0 | 0 | 0 | 0
8 |  | Vates tablete dībeļa priekšā | gab | 5965 | [5 empty] | 0 | 0 | 0 | 0 | 0 | 0
9 |  | Akmens vate ROCKWOOL FRONTROCK MAX E (vai ekvivalents), (lambda=0.036 W/mK), 150 mm | m2 | 768.4845 | [5 empty] | 0 | 0 | 0 | 0 | 0 | 0
10 |  | Perimetra profils ar lāseni, 150 mm, AL | tek.m | 36.3 | [5 empty] | 0 | 0 | 0 | 0 | 0 | 0
11 | Līgumcena | Siltumizolācijas armēšana | m2 | 731.89 |  |  | 0 |  |  | 0 | 0 | 0 | 0 | 0 | 0
12 |  | Grunts Ceresit CT 16 (vai ekvivalents) | l | 87.8268 | [5 empty] | 0 | 0 | 0 | 0 | 0 | 0
13 |  | Armējošā java Ceresit CT 87 (vai ekvivalents) | kg | 3293.505 | [5 empty] | 0 | 0 | 0 | 0 | 0 | 0
14 |  | Stiklašķiedras siets 160g/m2 | m2 | 878.268 | [5 empty] | 0 | 0 | 0 | 0 | 0 | 0
15 |  | Stūris ēku siltināšanai (ārējais un iekšējais) | tek.m | 140.8 | [5 empty] | 0 | 0 | 0 | 0 | 0 | 0
16 | Līgumcena | Siltumizolācijas papildus armēšana. I.kategorija | m2 | 12.16 |  |  | 0 |  |  | 0 | 0 | 0 | 0 | 0 | 0
17 |  | Grunts CT 16 (vai ekvivalents) | l | 1.4592 | [5 empty] | 0 | 0 | 0 | 0 | 0 | 0
18 |  | Armējošā java Ceresit CT 87 (vai ekvivalents) | kg | 82.08 | [5 empty] | 0 | 0 | 0 | 0 | 0 | 0
19 |  | Stiklašķiedras siets 160g/m2 | m2 | 29.184 | [5 empty] | 0 | 0 | 0 | 0 | 0 | 0
20 | Līgumcena | Dekoratīvā apmetuma ierīkošana | m2 | 731.89 |  |  | 0 |  |  | 0 | 0 | 0 | 0 | 0 | 0
21 |  | Tonēta gruntskrāsa, Ceresit CT 15 (vai ekvivalents) | l | 87.8268 | [5 empty] | 0 | 0 | 0 | 0 | 0 | 0
22 |  | Masā tonēts apmetums ''Biezpiens'', graudu izmērs 2.5mm Ceresit CT 72 (vai evkvivalents) | kg | 2927.56 | [5 empty] | 0 | 0 | 0 | 0 | 0 | 0
2. FASĀDES SILTINĀŠANA. ASĪS 2--1
1 | Līgumcena | Ārsienas plaknes līdzināšana, slāņa biezums līdz 5 mm (ja nepieciešams) | m2 | 969.22 |  |  | 0 |  |  | 0 | 0 | 0 | 0 | 0 | 0
2 |  | Grunts Ceresit CT 17 (vai ekvivalents) | l | 116.3064 | [5 empty] | 0 | 0 | 0 | 0 | 0 | 0
3 |  | Cementa - kaļķu apmetums Ceresit ZKP (vai ekvivalents) | kg | 4846.1 | [5 empty] | 0 | 0 | 0 | 0 | 0 | 0
4 | Līgumcena | Siltumizolācijas montāža, 150 mm | m2 | 969.22 |  |  | 0 |  |  | 0 | 0 | 0 | 0 | 0 | 0
5 |  | Grunts Ceresit CT 17 (vai ekvivalents), ja nepiciešams | l | 116.3064 | [5 empty] | 0 | 0 | 0 | 0 | 0 | 0
6 |  | Līmjava Ceresit CT 190 (vai ekvivalents) | kg | 4846.1 | [5 empty] | 0 | 0 | 0 | 0 | 0 | 0
7 |  | Siltumizolācijas dībeļi Ejot STR ar Metāla naglu (vai ekvivalents), 220 mm | gab | 7909 | [5 empty] | 0 | 0 | 0 | 0 | 0 | 0
8 |  | Vates tablete dībeļa priekšā | gab | 7909 | [5 empty] | 0 | 0 | 0 | 0 | 0 | 0
9 |  | Akmens vate ROCKWOOL FRONTROCK MAX E (vai ekvivalents), (lambda=0.036 W/mK), 150 mm | m2 | 1017.681 | [5 empty] | 0 | 0 | 0 | 0 | 0 | 0
10 |  | Perimetra profils ar lāseni, 150 mm, AL | tek.m | 29.876 | [5 empty] | 0 | 0 | 0 | 0 | 0 | 0
11 | Līgumcena | Siltumizolācijas armēšana | m2 | 969.22 |  |  | 0 |  |  | 0 | 0 | 0 | 0 | 0 | 0
12 |  | Grunts Ceresit CT 16 (vai ekvivalents) | l | 116.3064 | [5 empty] | 0 | 0 | 0 | 0 | 0 | 0
13 |  | Armējošā java Ceresit CT 87 (vai ekvivalents) | kg | 4361.49 | [5 empty] | 0 | 0 | 0 | 0 | 0 | 0
14 |  | Stiklašķiedras siets 160g/m2 | m2 | 1163.064 | [5 empty] | 0 | 0 | 0 | 0 | 0 | 0
15 |  | Stūris ēku siltināšanai (ārējais un iekšējais) | tek.m | 101.552 | [5 empty] | 0 | 0 | 0 | 0 | 0 | 0
16 | Līgumcena | Siltumizolācijas papildus armēšana. I.kategorija | m2 | 9.5426 |  |  | 0 |  |  | 0 | 0 | 0 | 0 | 0 | 0
17 |  | Grunts CT 16 (vai ekvivalents) | l | 1.1451 | [5 empty] | 0 | 0 | 0 | 0 | 0 | 0
18 |  | Armējošā java Ceresit CT 87 (vai ekvivalents) | kg | 64.4124 | [5 empty] | 0 | 0 | 0 | 0 | 0 | 0
19 |  | Stiklašķiedras siets 160g/m2 | m2 | 22.9022 | [5 empty] | 0 | 0 | 0 | 0 | 0 | 0
20 | Līgumcena | Dekoratīvā apmetuma ierīkošana | m2 | 969.22 |  |  | 0 |  |  | 0 | 0 | 0 | 0 | 0 | 0
21 |  | Tonēta gruntskrāsa, Ceresit CT 15 (vai ekvivalents) | l | 116.3064 | [5 empty] | 0 | 0 | 0 | 0 | 0 | 0
22 |  | Masā tonēts apmetums ''Biezpiens'', graudu izmērs 2.5mm Ceresit CT 72 (vai evkvivalents) | kg | 3876.88 | [5 empty] | 0 | 0 | 0 | 0 | 0 | 0
3. FASĀDES SILTINĀŠANA. ASĪS A--B
1 | Līgumcena | Ārsienas plaknes līdzināšana, slāņa biezums līdz 5 mm (ja nepieciešams) | m2 | 458.37 |  |  | 0 |  |  | 0 | 0 | 0 | 0 | 0 | 0
2 |  | Grunts Ceresit CT 17 (vai ekvivalents) | l | 55.0044 | [5 empty] | 0 | 0 | 0 | 0 | 0 | 0
3 |  | Cementa - kaļķu apmetums Ceresit ZKP (vai ekvivalents) | kg | 2291.85 | [5 empty] | 0 | 0 | 0 | 0 | 0 | 0
4 | Līgumcena | Siltumizolācijas montāža, 150 mm | m2 | 458.37 |  |  | 0 |  |  | 0 | 0 | 0 | 0 | 0 | 0
5 |  | Grunts Ceresit CT 17 (vai ekvivalents), ja nepiciešams | l | 55.0044 | [5 empty] | 0 | 0 | 0 | 0 | 0 | 0
6 |  | Līmjava Ceresit CT 190 (vai ekvivalents) | kg | 2291.85 | [5 empty] | 0 | 0 | 0 | 0 | 0 | 0
7 |  | Siltumizolācijas dībeļi Ejot STR ar Metāla naglu (vai ekvivalents), 220 mm | gab | 3736 | [5 empty] | 0 | 0 | 0 | 0 | 0 | 0
8 |  | Vates tablete dībeļa priekšā | gab | 6129 | [5 empty] | 0 | 0 | 0 | 0 | 0 | 0
9 |  | Akmens vate ROCKWOOL FRONTROCK MAX E (vai ekvivalents), (lambda=0.036 W/mK), 150 mm | m2 | 481.2885 | [5 empty] | 0 | 0 | 0 | 0 | 0 | 0
10 |  | Perimetra profils ar lāseni, 150 mm, AL | tek.m | 1.87 | [5 empty] | 0 | 0 | 0 | 0 | 0 | 0
11 | Līgumcena | Siltumizolācijas armēšana | m2 | 458.37 |  |  | 0 |  |  | 0 | 0 | 0 | 0 | 0 | 0
12 |  | Grunts Ceresit CT 16 (vai ekvivalents) | l | 55.0044 | [5 empty] | 0 | 0 | 0 | 0 | 0 | 0
13 |  | Armējošā java Ceresit CT 87 (vai ekvivalents) | kg | 2062.665 | [5 empty] | 0 | 0 | 0 | 0 | 0 | 0
14 |  | Stiklašķiedras siets 160g/m2 | m2 | 550.044 | [5 empty] | 0 | 0 | 0 | 0 | 0 | 0
15 |  | Stūris ēku siltināšanai (ārējais un iekšējais) | tek.m | 116.875 | [5 empty] | 0 | 0 | 0 | 0 | 0 | 0
16 | Līgumcena | Siltumizolācijas papildus armēšana. I.kategorija | m2 | 18.82 |  |  | 0 |  |  | 0 | 0 | 0 | 0 | 0 | 0
17 |  | Grunts CT 16 (vai ekvivalents) | l | 2.2584 | [5 empty] | 0 | 0 | 0 | 0 | 0 | 0
18 |  | Armējošā java Ceresit CT 87 (vai ekvivalents) | kg | 127.035 | [5 empty] | 0 | 0 | 0 | 0 | 0 | 0
19 |  | Stiklašķiedras siets 160g/m2 | m2 | 45.168 | [5 empty] | 0 | 0 | 0 | 0 | 0 | 0
20 | Līgumcena | Dekoratīvā apmetuma ierīkošana | m2 | 458.37 |  |  | 0 |  |  | 0 | 0 | 0 | 0 | 0 | 0
21 |  | Tonēta gruntskrāsa, Ceresit CT 15 (vai ekvivalents) | l | 55.0044 | [5 empty] | 0 | 0 | 0 | 0 | 0 | 0
22 |  | Masā tonēts apmetums ''Biezpiens'', graudu izmērs 2.5mm Ceresit CT 72 (vai evkvivalents) | kg | 1833.48 | [5 empty] | 0 | 0 | 0 | 0 | 0 | 0
4. FASĀDES SILTINĀŠANA. ASĪS B--A
1 | Līgumcena | Ārsienas plaknes līdzināšana, slāņa biezums līdz 5 mm (ja nepieciešams) | m2 | 464.53 |  |  | 0 |  |  | 0 | 0 | 0 | 0 | 0 | 0
2 |  | Grunts Ceresit CT 17 (vai ekvivalents) | l | 55.7436 | [5 empty] | 0 | 0 | 0 | 0 | 0 | 0
3 |  | Cementa - kaļķu apmetums Ceresit ZKP (vai ekvivalents) | kg | 2322.65 | [5 empty] | 0 | 0 | 0 | 0 | 0 | 0
4 | Līgumcena | Siltumizolācijas montāža, 150 mm | m2 | 464.53 |  |  | 0 |  |  | 0 | 0 | 0 | 0 | 0 | 0
5 |  | Grunts Ceresit CT 17 (vai ekvivalents), ja nepiciešams | l | 55.7436 | [5 empty] | 0 | 0 | 0 | 0 | 0 | 0
6 |  | Līmjava Ceresit CT 190 (vai ekvivalents) | kg | 2322.65 | [5 empty] | 0 | 0 | 0 | 0 | 0 | 0
7 |  | Siltumizolācijas dībeļi Ejot STR ar Metāla naglu (vai ekvivalents), 220 mm | gab | 3791 | [5 empty] | 0 | 0 | 0 | 0 | 0 | 0
8 |  | Vates tablete dībeļa priekšā | gab | 3791 | [5 empty] | 0 | 0 | 0 | 0 | 0 | 0
9 |  | Akmens vate ROCKWOOL FRONTROCK MAX E (vai ekvivalents), (lambda=0.036 W/mK), 150 mm | m2 | 487.7565 | [5 empty] | 0 | 0 | 0 | 0 | 0 | 0
10 |  | Perimetra profils ar lāseni, 150 mm, AL | tek.m | 12.375 | [5 empty] | 0 | 0 | 0 | 0 | 0 | 0
11 | Līgumcena | Siltumizolācijas armēšana | m2 | 464.53 |  |  | 0 |  |  | 0 | 0 | 0 | 0 | 0 | 0
12 |  | Grunts Ceresit CT 16 (vai ekvivalents) | l | 55.7436 | [5 empty] | 0 | 0 | 0 | 0 | 0 | 0
13 |  | Armējošā java Ceresit CT 87 (vai ekvivalents) | kg | 2090.385 | [5 empty] | 0 | 0 | 0 | 0 | 0 | 0
14 |  | Stiklašķiedras siets 160g/m2 | m2 | 557.436 | [5 empty] | 0 | 0 | 0 | 0 | 0 | 0
15 |  | Stūris ēku siltināšanai (ārējais un iekšējais) | tek.m | 116.48 | [5 empty] | 0 | 0 | 0 | 0 | 0 | 0
16 | Līgumcena | Dekoratīvā apmetuma ierīkošana | m2 | 464.53 |  |  | 0 |  |  | 0 | 0 | 0 | 0 | 0 | 0
17 |  | Tonēta gruntskrāsa, Ceresit CT 15 (vai ekvivalents) | l | 55.7436 | [5 empty] | 0 | 0 | 0 | 0 | 0 | 0
18 |  | Masā tonēts apmetums ''Biezpiens'', graudu izmērs 2.5mm Ceresit CT 72 (vai evkvivalents) | kg | 1858.12 | [5 empty] | 0 | 0 | 0 | 0 | 0 | 0
5. CITI DARBI FASĀDEI ASĪS 1--2 (AR-4)
1 | Līgumcena | Veikala ''Audumi'' ieejas mezgla flīzēšana | m2 | 6 |  |  | 0 |  |  | 0 | 0 | 0 | 0 | 0 | 0
2 |  | Grīdas flīzes | m2 | 6.9 | [5 empty] | 0 | 0 | 0 | 0 | 0 | 0
3 |  | Flīžu līme | kg | 30 | [5 empty] | 0 | 0 | 0 | 0 | 0 | 0
4 |  | Palīgmateriāli | kompl | 1 | [5 empty] | 0 | 0 | 0 | 0 | 0 | 0
5 | Līgumcena | Cokola ventilācijas restes-1, 850*200 mm, metāla, krāsotās, ar piegādi un montāžu | gab | 3 |  |  | 0 |  |  | 0 | 0 | 0 | 0 | 0 | 0
6 | Līgumcena | Cokola ventilācijas restes-2, 400*400 mm, metāla, krāsotās, ar piegādi un montāžu | gab | 2 |  |  | 0 |  |  | 0 | 0 | 0 | 0 | 0 | 0
7 | Līgumcena | PVC revīzijas lūkas, 200*200 mm, ar piegādi un montāžu | gab | 1 |  |  | 0 |  |  | 0 | 0 | 0 | 0 | 0 | 0
6. CITI DARBI FASĀDEI ASĪS 2--1 (AR-5)
1 | Līgumcena | Cokola ventilācijas restes-1, 850*200 mm, metāla, krāsotās, ar piegādi un montāžu | gab | 2 |  |  | 0 |  |  | 0 | 0 | 0 | 0 | 0 | 0
2 | Līgumcena | Cokola ventilācijas restes-2, 400*400 mm, metāla, krāsotās, ar piegādi un montāžu | gab | 1 |  |  | 0 |  |  | 0 | 0 | 0 | 0 | 0 | 0
3 | Līgumcena | PVC revīzijas lūkas, 200*200 mm, ar piegādi un montāžu | gab | 1 |  |  | 0 |  |  | 0 | 0 | 0 | 0 | 0 | 0
4 | Līgumcena | Ventilācijas izvada caurules krāsošana (poz.5) | gab | 1 |  |  | 0 |  |  | 0 | 0 | 0 | 0 | 0 | 0
5 | Līgumcena | Deformācijas profils plaknei EJOT 420E (vai ekvivalents) iestrāde | tek.m | 30.4 |  |  | 0 |  |  | 0 | 0 | 0 | 0 | 0 | 0
7. CITI DARBI FASĀDEI ASĪS A--B (AR-6)
1 | Līgumcena | Sienas apmešana ar dekoratīvo apmetumu | m2 | 11.7 |  |  | 0 |  |  | 0 | 0 | 0 | 0 | 0 | 0
2 |  | Dziļumgrunts Ceresit CT 17 (vai ekvivalents) | l | 1.989 | [5 empty] | 0 | 0 | 0 | 0 | 0 | 0
3 |  | Fasādes špaktele Ceresit CT 29 (vai ekvivalents) | kg | 118.1466 | [5 empty] | 0 | 0 | 0 | 0 | 0 | 0
5 |  | Tonēta gruntskrāsa Ceresit CT 15 (vai ekvivalents) | l | 1.989 | [5 empty] | 0 | 0 | 0 | 0 | 0 | 0
6 |  | Masā tonēts silikāta dekoratīvais apmetums CT 72 (vai evkvivalents), ''biezpiens'', 2.5 mm | kg | 38.61 | [5 empty] | 0 | 0 | 0 | 0 | 0 | 0
7 |  | Palīgmateriāli | m2 | 11.7 | [5 empty] | 0 | 0 | 0 | 0 | 0 | 0
8 | Līgumcena | Deformācijas profila plaknei EJOT 420E (vai ekvivalents) iestrāde | tek.m | 13.1 |  |  | 0 |  |  | 0 | 0 | 0 | 0 | 0 | 0
9 | Līgumcena | PVC revīzijas lūkas, 200*200 mm, ar piegādi un montāžu | gab | 2 |  |  | 0 |  |  | 0 | 0 | 0 | 0 | 0 | 0
8. CITI DARBI FASĀDEI ASĪS B--A (AR-6)
1 | Līgumcena | Cokola ventilācijas restes-1, 850*200 mm, metāla, krāsotās, ar piegādi un montāžu | gab | 1 |  |  | 0 |  |  | 0 | 0 | 0 | 0 | 0 | 0
2 | Līgumcena | Ieejas mezgla lietus ūednsnotekcaurules montāža | tek.m | 6 |  |  | 0 |  |  | 0 | 0 | 0 | 0 | 0 | 0
3 | Līgumcena | Drenāžas caurules ar kokosa filtru ierakt zemē 0.7 m dziļumā | tek.m | 3.5 |  |  | 0 |  |  | 0 | 0 | 0 | 0 | 0 | 0
4 | Līgumcena | Kanalizācijas caurules posma montāža savienošanai lietus ūdens notekcauruli ar drenāžas cauruļi | tek.m | 0.8 |  |  | 0 |  |  | 0 | 0 | 0 | 0 | 0 | 0
5 | Līgumcena | Deformācijas profila plaknei EJOT 420E (vai ekvivalents) iestrāde | tek.m | 13.1 |  |  | 0 |  |  | 0 | 0 | 0 | 0 | 0 | 0
|  | 9. LODŽIJU MŪRĒŠANA ASĪS 1--2. ŠĶĒLUMS B1-B1/2--2. (AR-15, AR-36, AR-36.1) | kompl | 45
1 | Līgumcena | Atjaunot lodžiju norobežojošo konstrukciju aizsargslāni (vietās, kas atsegtas pēc dzelzbetona vairogu demontāžas). Viens komplekts - viena lodžija. Bojāto stiegrojuma aizsargslāni atjaunot, stiegrojumu apstrādāt ar antikorozijas sastāvu, kas uzlabo saķeri ar betonu | kompl | 45 |  |  | 0 |  |  | 0 | 0 | 0 | 0 | 0 | 0
2 | Līgumcena | Esošā grīdas seguma demontāža zem projektējamā gāzbetona bloku mūra | m2 | 41.48 |  |  | 0 |  |  | 0 | 0 | 0 | 0 | 0 | 0
3 | Līgumcena | Lodžiju apakšdaļas aizmūrēšana ar gāzbetona blokiem, stiegrojot katru gāzbetona bloku mūra šuvi, katru otro šuvi enkurot esošajā panelī ar vītņstieņiem, ar ķīmiskiem enkuriem | m2 | 276.32 |  |  | 0 |  |  | 0 | 0 | 0 | 0 | 0 | 0
4 |  | Hidroizolācija (ruberoīds) | m2 | 44.55 | [5 empty] | 0 | 0 | 0 | 0 | 0 | 0
5 |  | Gāzbetona bloks Bauroc Classic (vai ekvivalents), 150 mm | m3 | 43.5204 | [5 empty] | 0 | 0 | 0 | 0 | 0 | 0
6 |  | Stiegrojums, d.8 mm B500B | tek.m | 1620 | [5 empty] | 0 | 0 | 0 | 0 | 0 | 0
7 |  | Līmjava | kg | 1519.76 | [5 empty] | 0 | 0 | 0 | 0 | 0 | 0
8 |  | Vītņstienis d.12 mm | tek.m | 50.82 | [5 empty] | 0 | 0 | 0 | 0 | 0 | 0
9 |  | Paplāksne 70*70*5 mm | gab | 154 | [5 empty] | 0 | 0 | 0 | 0 | 0 | 0
10 |  | M12 uzgriežņi | gab | 308 | [5 empty] | 0 | 0 | 0 | 0 | 0 | 0
11 |  | Ķīmiskie enkuri | vietas | 154 | [5 empty] | 0 | 0 | 0 | 0 | 0 | 0
12 |  | Palīgmateriāli | kompl | 45 | [5 empty] | 0 | 0 | 0 | 0 | 0 | 0
13 | Līgumcena | Mūrētas sienas apmešana | m2 | 297.01 |  |  | 0 |  |  | 0 | 0 | 0 | 0 | 0 | 0
14 |  | Grunts Ceresit CT 17 (vai ekvivalents) | l | 35.6412 | [5 empty] | 0 | 0 | 0 | 0 | 0 | 0
15 |  | Cementa - kaļķu apmetums Ceresit ZKP (vai ekvivalents) | kg | 1485.05 | [5 empty] | 0 | 0 | 0 | 0 | 0 | 0
16 |  | Stiklašķiedras siets 160g/m2 | m2 | 356.412 | [5 empty] | 0 | 0 | 0 | 0 | 0 | 0
20 | Līgumcena | Mūra sienas krāsošana divās kārtās | m2 | 297.01 |  |  | 0 |  |  | 0 | 0 | 0 | 0 | 0 | 0
21 |  | Gruntskrāsa | l | 50.4917 | [5 empty] | 0 | 0 | 0 | 0 | 0 | 0
22 |  | Krāsa ārdarbiem | l | 74.8465 | [5 empty] | 0 | 0 | 0 | 0 | 0 | 0
23 | Līgumcena | Alumīnijā noseglīstes grīdas līmenī montāža | tek.m | 276.55 |  |  | 0 |  |  | 0 | 0 | 0 | 0 | 0 | 0
|  | 10. LODŽIJU MŪRĒŠANA ASĪS A--B. ŠĶĒLUMS B1-B1/2--2. (AR-15, AR-36, AR-36.1) | kompl
1 | Līgumcena | Atjaunot lodžiju norobežojošo konstrukciju aizsargslāni (vietās, kas atsegtas pēc dzelzbetona vairogu demontāžas). Viens komplekts - viena lodžija. Bojāto stiegrojuma aizsargslāni atjaunot, stiegrojumu apstrādāt ar antikorozijas sastāvu, kas uzlabo saķeri ar betonu | kompl | 11 |  |  | 0 |  |  | 0 | 0 | 0 | 0 | 0 | 0
2 | Līgumcena | Esošā grīdas seguma demontāža zem projektējamā gāzbetona bloku mūra | m2 | 10.4 |  |  | 0 |  |  | 0 | 0 | 0 | 0 | 0 | 0
3 | Līgumcena | Lodžiju apakšdaļas aizmūrēšana ar gāzbetona blokiem, stiegrojot katru gāzbetona bloku mūra šuvi, katru otro šuvi enkurot esošajā panelī ar vītņstieņiem, ar ķīmiskiem enkuriem | m2 | 69.85 |  |  | 0 |  |  | 0 | 0 | 0 | 0 | 0 | 0
4 |  | Hidroizolācija (ruberoīds) | m2 | 10.89 | [5 empty] | 0 | 0 | 0 | 0 | 0 | 0
5 |  | Gāzbetona bloks Bauroc Classic (vai ekvivalents), 150 mm | m3 | 11.0014 | [5 empty] | 0 | 0 | 0 | 0 | 0 | 0
6 |  | Stiegrojums, d.8 mm B500B | tek.m | 396 | [5 empty] | 0 | 0 | 0 | 0 | 0 | 0
7 |  | Līmjava | kg | 384.175 | [5 empty] | 0 | 0 | 0 | 0 | 0 | 0
8 |  | Vītņstienis d.12 mm | tek.m | 25.41 | [5 empty] | 0 | 0 | 0 | 0 | 0 | 0
9 |  | Paplāksne 70*70*5 mm | gab | 77 | [5 empty] | 0 | 0 | 0 | 0 | 0 | 0
10 |  | M12 uzgriežņi | gab | 154 | [5 empty] | 0 | 0 | 0 | 0 | 0 | 0
11 |  | Ķīmiskie enkuri | vietas | 77 | [5 empty] | 0 | 0 | 0 | 0 | 0 | 0
12 |  | Palīgmateriāli | kompl | 11 | [5 empty] | 0 | 0 | 0 | 0 | 0 | 0
13 | Līgumcena | Mūrētas sienas apmešana | m2 | 79.53 |  |  | 0 |  |  | 0 | 0 | 0 | 0 | 0 | 0
14 |  | Grunts Ceresit CT 17 (vai ekvivalents) | l | 9.5436 | [5 empty] | 0 | 0 | 0 | 0 | 0 | 0
15 |  | Cementa - kaļķu apmetums Ceresit ZKP (vai ekvivalents) | kg | 397.65 | [5 empty] | 0 | 0 | 0 | 0 | 0 | 0
16 |  | Stiklašķiedras siets 160g/m2 | m2 | 95.436 | [5 empty] | 0 | 0 | 0 | 0 | 0 | 0
17 | Līgumcena | Mūra sienas krāsošana divās kārtās | m2 | 79.53 |  |  | 0 |  |  | 0 | 0 | 0 | 0 | 0 | 0
18 |  | Gruntskrāsa | l | 13.5201 | [5 empty] | 0 | 0 | 0 | 0 | 0 | 0
19 |  | Krāsa ārdarbiem | l | 20.0416 | [5 empty] | 0 | 0 | 0 | 0 | 0 | 0
20 | Līgumcena | Alumīnijā noseglīstes grīdas līmenī montāža | tek.m | 69.3 |  |  | 0 |  |  | 0 | 0 | 0 | 0 | 0 | 0
|  | 11. LODŽIJU MŪRĒŠANA ASĪS B--A. ŠĶĒLUMS B1-B1/ 2--2. (AR-15, AR-36, AR-36.1) | kompl | 12
1 | Līgumcena | Atjaunot lodžiju norobežojošo konstrukciju aizsargslāni (vietās, kas atsegtas pēc dzelzbetona vairogu demontāžas). Viens komplekts - viena lodžija. Bojāto stiegrojuma aizsargslāni atjaunot, stiegrojumu apstrādāt ar antikorozijas sastāvu, kas uzlabo saķeri ar betonu | kompl | 12 |  |  | 0 |  |  | 0 | 0 | 0 | 0 | 0 | 0
2 | Līgumcena | Esošā grīdas seguma demontāža zem projektējamā gāzbetona bloku mūra | m2 | 11.34 |  |  | 0 |  |  | 0 | 0 | 0 | 0 | 0 | 0
3 | Līgumcena | Lodžiju apakšdaļas aizmūrēšana ar gāzbetona blokiem, stiegrojot katru gāzbetona bloku mūra šuvi, katru otro šuvi enkurot esošajā panelī ar vītņstieņiem, ar ķīmiskiem enkuriem | m2 | 76.2 |  |  | 0 |  |  | 0 | 0 | 0 | 0 | 0 | 0
4 |  | Hidroizolācija (ruberoīds) | m2 | 11.88 | [5 empty] | 0 | 0 | 0 | 0 | 0 | 0
5 |  | Gāzbetona bloks Bauroc Classic (vai ekvivalents), 150 mm | m3 | 12.0015 | [5 empty] | 0 | 0 | 0 | 0 | 0 | 0
6 |  | Stiegrojums, d.8 mm B500B | tek.m | 432 | [5 empty] | 0 | 0 | 0 | 0 | 0 | 0
7 |  | Līmjava | kg | 419.1 | [5 empty] | 0 | 0 | 0 | 0 | 0 | 0
8 |  | Vītņstienis d.12 mm | tek.m | 27.72 | [5 empty] | 0 | 0 | 0 | 0 | 0 | 0
9 |  | Paplāksne 70*70*5 mm | gab | 84 | [5 empty] | 0 | 0 | 0 | 0 | 0 | 0
10 |  | M12 uzgriežņi | gab | 168 | [5 empty] | 0 | 0 | 0 | 0 | 0 | 0
11 |  | Ķīmiskie enkuri | vietas | 84 | [5 empty] | 0 | 0 | 0 | 0 | 0 | 0
12 |  | Palīgmateriāli | kompl | 12 | [5 empty] | 0 | 0 | 0 | 0 | 0 | 0
13 | Līgumcena | Mūrētas sienas apmešana | m2 | 86.78 |  |  | 0 |  |  | 0 | 0 | 0 | 0 | 0 | 0
14 |  | Grunts Ceresit CT 17 (vai ekvivalents) | l | 10.4136 | [5 empty] | 0 | 0 | 0 | 0 | 0 | 0
15 |  | Cementa - kaļķu apmetums Ceresit ZKP (vai ekvivalents) | kg | 433.9 | [5 empty] | 0 | 0 | 0 | 0 | 0 | 0
16 |  | Stiklašķiedras siets 160g/m2 | m2 | 104.136 | [5 empty] | 0 | 0 | 0 | 0 | 0 | 0
17 | Līgumcena | Mūra sienas krāsošana divās kārtās | m2 | 86.78 |  |  | 0 |  |  | 0 | 0 | 0 | 0 | 0 | 0
18 |  | Gruntskrāsa | l | 14.7526 | [5 empty] | 0 | 0 | 0 | 0 | 0 | 0
19 |  | Krāsa ārdarbiem | l | 21.8686 | [5 empty] | 0 | 0 | 0 | 0 | 0 | 0
20 | Līgumcena | Alumīnijā noseglīstes grīdas līmenī montāža | tek.m | 75.6 |  |  | 0 |  |  | 0 | 0 | 0 | 0 | 0 | 0
|  | 12. LODŽIJU MARGU MONTĀŽA ASĪS 2--1. ŠĶĒLUMS B1-B1. (AR-32, AR-36.1) | kompl
1 | Līgumcena | Atjaunot lodžiju norobežojošo konstrukciju aizsargslāni (vietās, kas atsegtas pēc dzelzbetona vairogu demontāžas). Viens komplekts - viena lodžija. Bojāto stiegrojuma aizsargslāni atjaunot, stiegrojumu apstrādāt ar antikorozijas sastāvu, kas uzlabo saķeri ar betonu | kompl | 11 |  |  | 0 |  |  | 0 | 0 | 0 | 0 | 0 | 0
2 | Līgumcena | Lodžijas margu izgatavošana un montāža | kompl | 11 |  |  | 0 |  |  | 0 | 0 | 0 | 0 | 0 | 0
3 |  | Cinkota metāla plāksne 160*160*4 mm | gab | 22 | [5 empty] | 0 | 0 | 0 | 0 | 0 | 0
4 |  | Ar pulverkrāsu krāsota metala plāksne 160*106*4 mm | gab | 66 | [5 empty] | 0 | 0 | 0 | 0 | 0 | 0
5 |  | Ar pulverkrāsu krāsota vertikāla caurule 60*2 mm | tek.m | 79.2 | [5 empty] | 0 | 0 | 0 | 0 | 0 | 0
6 |  | Kronšteini plākšņu stiprināšanai | gab | 440 | [5 empty] | 0 | 0 | 0 | 0 | 0 | 0
7 |  | Ar pulverkrāsu krāsota horizontāla caurule 60*2 mm | tek.m | 67.98 | [5 empty] | 0 | 0 | 0 | 0 | 0 | 0
8 |  | Ar pulverkrāsu krāsots apaļstienis, d.10 | tek.m | 4.62 | [5 empty] | 0 | 0 | 0 | 0 | 0 | 0
9 |  | Ar pulverkrāsu krāsota perforēta tērauda loksne | m2 | 61.6 | [5 empty] | 0 | 0 | 0 | 0 | 0 | 0
10 |  | Palīgmateriāli | kompl | 11 | [5 empty] | 0 | 0 | 0 | 0 | 0 | 0
Tiešās izmaksas kopā, t. sk. darba devēja sociālais nodoklis 23.59% | [10 empty] | 0 | 0 | 0 | 0 | 0
Sastādīja |  | 0
(paraksts un tā atšifrējums, datums)
Tāme sastādīta
Pārbaudīja |  | 0
(paraksts un tā atšifrējums, datums)
Sertifikāta Nr |  | 0

## 6a
|  | Lokālā tāme Nr. | 0
COKOLA APDARE
(darba veids vai konstruktīvā elementa nosaukums)
Attiecināmās izmaksas
|  | Būves nosaukums: | DAUDZDZĪVOKĻU DZĪVOJAMĀ ĒKA
|  | Objekta nosaukums: | ENERGOEFEKTIVITĀTES PAAUGSTINĀŠANA DAUDZDZĪVOKĻU DZĪVOJAMAI ĒKAI
|  | Objekta adrese: | Pasta iela 34, Jelgava, ēkas kad. apz. 0900 001 0177 001
|  | Pasūtījuma Nr. | 0
Tāme sastādīta 20__. gada tirgus cenās, pamatojoties uz ___ daļas rasējumiem | [8 empty] | Tāmes izmaksas EUR |  |  |  | 0
Tāme sastādīta
Nr.p.k. | Kods | Darba nosaukums | Mērvienība | Daudzums | Vienības izmaksas | [5 empty] | Kopā uz visu apjomu
[5 empty] | Laika norma (c/h) | Darba samaksas likme (EUR/h) | Darba alga (EUR) | Būvizstrādājumi (EUR) | Mehānismi (EUR) | Kopā (EUR) | Laika norma (c/h) | Darba alga (EUR) | Būvizstrādājumi (EUR) | Mehānismi (EUR) | Kopā (EUR)
1. COKOLA SILTINĀŠANA. ŠĶĒLUMS 1--1. ASĪS 1--2 (AR-14.2)
1 | Līgumcena | Zemes rakšanas darbi dziļumā līdz 1000 mm no apmales virsmas un aizberšanas darbi, blietējot pa kārtām | tek.m | 39 |  |  | 0 |  |  | 0 | 0 | 0 | 0 | 0 | 0
2 | Līgumcena | Noņemt esošo, atslāņojušo apmetumu | m2 | 51.32 |  |  | 0 |  |  | 0 | 0 | 0 | 0 | 0 | 0
3 | Līgumcena | Uzziežama bitumena mastikas vertikāla hidroizolācija | m2 | 51.32 |  |  | 0 |  |  | 0 | 0 | 0 | 0 | 0 | 0
4 | Līgumcena | Ārsienas plaknes līdzināšana, slāņa biezums līdz 5 mm (ja nepieciešams) | m2 | 51.32 |  |  | 0 |  |  | 0 | 0 | 0 | 0 | 0 | 0
5 |  | Grunts Ceresit CT 17 (vai ekvivalents) | l | 6.1584 | [5 empty] | 0 | 0 | 0 | 0 | 0 | 0
6 |  | Cementa - kaļķu apmetums Ceresit ZKP (vai ekvivalens) (vai ekvivalents) | kg | 256.6 | [5 empty] | 0 | 0 | 0 | 0 | 0 | 0
7 | Līgumcena | Siltumizolācijas montāža, 100 mm | m2 | 51.32 |  |  | 0 |  |  | 0 | 0 | 0 | 0 | 0 | 0
8 |  | Poliuretāna līme Ceresit CT 84 (vai ekvivalents) | balons | 12.83 | [5 empty] | 0 | 0 | 0 | 0 | 0 | 0
9 |  | Siltumizolācijas dībeļi Ejot STR (vai ekvivalents) ar Metāla naglu | gab | 282 | [5 empty] | 0 | 0 | 0 | 0 | 0 | 0
10 |  | Putupolistirola tablete dībeļa priekšā | gab | 282 | [5 empty] | 0 | 0 | 0 | 0 | 0 | 0
11 |  | Pamatu putupolistirols EPS 150 (λ≤0.034 W/mK), 100mm | m2 | 52.3464 | [5 empty] | 0 | 0 | 0 | 0 | 0 | 0
12 | Līgumcena | Siltumizolācijas armēšana | m2 | 51.32 |  |  | 0 |  |  | 0 | 0 | 0 | 0 | 0 | 0
13 |  | Grunts Ceresit CT 16 (vai ekvivalents) | l | 6.1584 | [5 empty] | 0 | 0 | 0 | 0 | 0 | 0
14 |  | Armējošā java Ceresit CT 85 (vai ekvivalents) | kg | 230.94 | [5 empty] | 0 | 0 | 0 | 0 | 0 | 0
15 |  | Stiklašķiedras siets 160g/m2 | m2 | 61.584 | [5 empty] | 0 | 0 | 0 | 0 | 0 | 0
16 |  | Stūris ēku siltināšanai | tek.m | 1.21 | [5 empty] | 0 | 0 | 0 | 0 | 0 | 0
17 | Līgumcena | Dekoratīvā apmetuma ierīkošana | m2 | 20.08 |  |  | 0 |  |  | 0 | 0 | 0 | 0 | 0 | 0
18 |  | Tonēta gruntskrāsa Ceresit CT 15 (vai ekvivalents) | l | 3.012 | [5 empty] | 0 | 0 | 0 | 0 | 0 | 0
19 |  | Masā tonēts apmetums ''Biezpiens'', graudu izmērs 2.5mm Ceresit CT 72 (vai evkvivalents) | kg | 80.32 | [5 empty] | 0 | 0 | 0 | 0 | 0 | 0
2. COKOLA SILTINĀŠANA. ŠĶĒLUMS 1--1. ASĪS 2--1 (AR-14.2)
1 | Līgumcena | Zemes rakšanas darbi dziļumā līdz 1000 mm no apmales virsmas un aizberšanas darbi, blietējot pa kārtām (tanī skaitā ieejas mezgla priekšpusē) | tek.m | 43.59 |  |  | 0 |  |  | 0 | 0 | 0 | 0 | 0 | 0
2 | Līgumcena | Noņemt esošo, atslāņojušo apmetumu | m2 | 43.06 |  |  | 0 |  |  | 0 | 0 | 0 | 0 | 0 | 0
3 | Līgumcena | Uzziežama bitumena mastikas vertikāla hidroizolācija | m2 | 43.06 |  |  | 0 |  |  | 0 | 0 | 0 | 0 | 0 | 0
4 | Līgumcena | Ārsienas plaknes līdzināšana, slāņa biezums līdz 5 mm (ja nepieciešams) | m2 | 43.06 |  |  | 0 |  |  | 0 | 0 | 0 | 0 | 0 | 0
5 |  | Grunts Ceresit CT 17 (vai ekvivalents) | l | 5.1672 | [5 empty] | 0 | 0 | 0 | 0 | 0 | 0
6 |  | Cementa - kaļķu apmetums Ceresit ZKP (vai ekvivalens) (vai ekvivalents) | kg | 215.3 | [5 empty] | 0 | 0 | 0 | 0 | 0 | 0
7 | Līgumcena | Siltumizolācijas montāža, 100 mm | m2 | 43.06 |  |  | 0 |  |  | 0 | 0 | 0 | 0 | 0 | 0
8 |  | Poliuretāna līme Ceresit CT 84 (vai ekvivalents) | balons | 10.77 | [5 empty] | 0 | 0 | 0 | 0 | 0 | 0
9 |  | Siltumizolācijas dībeļi Ejot STR (vai ekvivalents) ar Metāla naglu | gab | 237 | [5 empty] | 0 | 0 | 0 | 0 | 0 | 0
10 |  | Putupolistirola tablete dībeļa priekšā | gab | 237 | [5 empty] | 0 | 0 | 0 | 0 | 0 | 0
11 |  | Pamatu putupolistirols EPS 150 (λ≤0.034 W/mK), 100mm | m2 | 43.9212 | [5 empty] | 0 | 0 | 0 | 0 | 0 | 0
12 | Līgumcena | Siltumizolācijas armēšana | m2 | 43.06 |  |  | 0 |  |  | 0 | 0 | 0 | 0 | 0 | 0
13 |  | Grunts Ceresit CT 16 (vai ekvivalents) | l | 5.1672 | [5 empty] | 0 | 0 | 0 | 0 | 0 | 0
14 |  | Armējošā java Ceresit CT 85 (vai ekvivalents) | kg | 193.77 | [5 empty] | 0 | 0 | 0 | 0 | 0 | 0
15 |  | Stiklašķiedras siets 160g/m2 | m2 | 51.672 | [5 empty] | 0 | 0 | 0 | 0 | 0 | 0
16 |  | Stūris ēku siltināšanai | tek.m | 3.85 | [5 empty] | 0 | 0 | 0 | 0 | 0 | 0
17 | Līgumcena | Dekoratīvā apmetuma ierīkošana | m2 | 18.3 |  |  | 0 |  |  | 0 | 0 | 0 | 0 | 0 | 0
18 |  | Tonēta gruntskrāsa Ceresit CT 15 (vai ekvivalents) | l | 2.745 | [5 empty] | 0 | 0 | 0 | 0 | 0 | 0
19 |  | Masā tonēts apmetums ''Biezpiens'', graudu izmērs 2.5mm Ceresit CT 72 (vai evkvivalents) | kg | 73.2 | [5 empty] | 0 | 0 | 0 | 0 | 0 | 0
3. COKOLA SILTINĀŠANA. ŠĶĒLUMS 1--1. ASĪS A--B (AR-14.2)
1 | Līgumcena | Zemes rakšanas darbi dziļumā līdz 1000 mm no apmales virsmas un aizberšanas darbi, blietējot pa kārtām | tek.m | 6 |  |  | 0 |  |  | 0 | 0 | 0 | 0 | 0 | 0
2 | Līgumcena | Noņemt esošo, atslāņojušo apmetumu | m2 | 6.6 |  |  | 0 |  |  | 0 | 0 | 0 | 0 | 0 | 0
3 | Līgumcena | Uzziežama bitumena mastikas vertikāla hidroizolācija | m2 | 6.6 |  |  | 0 |  |  | 0 | 0 | 0 | 0 | 0 | 0
4 | Līgumcena | Ārsienas plaknes līdzināšana, slāņa biezums līdz 5 mm (ja nepieciešams) | m2 | 6.6 |  |  | 0 |  |  | 0 | 0 | 0 | 0 | 0 | 0
5 |  | Grunts Ceresit CT 17 (vai ekvivalents) | l | 0.792 | [5 empty] | 0 | 0 | 0 | 0 | 0 | 0
6 |  | Cementa - kaļķu apmetums Ceresit ZKP (vai ekvivalens) (vai ekvivalents) | kg | 33 | [5 empty] | 0 | 0 | 0 | 0 | 0 | 0
7 | Līgumcena | Siltumizolācijas montāža, 100 mm | m2 | 6.6 |  |  | 0 |  |  | 0 | 0 | 0 | 0 | 0 | 0
8 |  | Poliuretāna līme Ceresit CT 84 (vai ekvivalents) | balons | 1.65 | [5 empty] | 0 | 0 | 0 | 0 | 0 | 0
9 |  | Siltumizolācijas dībeļi Ejot STR (vai ekvivalents) ar Metāla naglu | gab | 36 | [5 empty] | 0 | 0 | 0 | 0 | 0 | 0
10 |  | Putupolistirola tablete dībeļa priekšā | gab | 36 | [5 empty] | 0 | 0 | 0 | 0 | 0 | 0
11 |  | Pamatu putupolistirols EPS 150 (λ≤0.034 W/mK), 100mm | m2 | 6.732 | [5 empty] | 0 | 0 | 0 | 0 | 0 | 0
12 | Līgumcena | Siltumizolācijas armēšana | m2 | 6.6 |  |  | 0 |  |  | 0 | 0 | 0 | 0 | 0 | 0
13 |  | Grunts Ceresit CT 16 (vai ekvivalents) | l | 0.792 | [5 empty] | 0 | 0 | 0 | 0 | 0 | 0
14 |  | Armējošā java Ceresit CT 85 (vai ekvivalents) | kg | 29.7 | [5 empty] | 0 | 0 | 0 | 0 | 0 | 0
15 |  | Stiklašķiedras siets 160g/m2 | m2 | 7.92 | [5 empty] | 0 | 0 | 0 | 0 | 0 | 0
16 |  | Stūris ēku siltināšanai | tek.m | 3.52 | [5 empty] | 0 | 0 | 0 | 0 | 0 | 0
17 | Līgumcena | Dekoratīvā apmetuma ierīkošana | m2 | 3.06 |  |  | 0 |  |  | 0 | 0 | 0 | 0 | 0 | 0
18 |  | Tonēta gruntskrāsa Ceresit CT 15 (vai ekvivalents) | l | 0.459 | [5 empty] | 0 | 0 | 0 | 0 | 0 | 0
19 |  | Masā tonēts apmetums ''Biezpiens'', graudu izmērs 2.5mm Ceresit CT 72 (vai evkvivalents) | kg | 12.24 | [5 empty] | 0 | 0 | 0 | 0 | 0 | 0
4. COKOLA SILTINĀŠANA. ŠĶĒLUMS 1--1. ASĪS B--A (AR-14.2)
1 | Līgumcena | Zemes rakšanas darbi dziļumā līdz 1000 mm no apmales virsmas un aizberšanas darbi, blietējot pa kārtām | tek.m | 15.5 |  |  | 0 |  |  | 0 | 0 | 0 | 0 | 0 | 0
2 | Līgumcena | Noņemt esošo, atslāņojušo apmetumu | m2 | 29.63 |  |  | 0 |  |  | 0 | 0 | 0 | 0 | 0 | 0
3 | Līgumcena | Uzziežama bitumena mastikas vertikāla hidroizolācija | m2 | 29.63 |  |  | 0 |  |  | 0 | 0 | 0 | 0 | 0 | 0
4 | Līgumcena | Ārsienas plaknes līdzināšana, slāņa biezums līdz 5 mm (ja nepieciešams) | m2 | 29.63 |  |  | 0 |  |  | 0 | 0 | 0 | 0 | 0 | 0
5 |  | Grunts Ceresit CT 17 (vai ekvivalents) | l | 3.5556 | [5 empty] | 0 | 0 | 0 | 0 | 0 | 0
6 |  | Cementa - kaļķu apmetums Ceresit ZKP (vai ekvivalens) (vai ekvivalents) | kg | 148.15 | [5 empty] | 0 | 0 | 0 | 0 | 0 | 0
7 | Līgumcena | Siltumizolācijas montāža, 100 mm | m2 | 29.63 |  |  | 0 |  |  | 0 | 0 | 0 | 0 | 0 | 0
8 |  | Poliuretāna līme Ceresit CT 84 (vai ekvivalents) | balons | 7.41 | [5 empty] | 0 | 0 | 0 | 0 | 0 | 0
9 |  | Siltumizolācijas dībeļi Ejot STR (vai ekvivalents) ar Metāla naglu | gab | 163 | [5 empty] | 0 | 0 | 0 | 0 | 0 | 0
10 |  | Putupolistirola tablete dībeļa priekšā | gab | 163 | [5 empty] | 0 | 0 | 0 | 0 | 0 | 0
11 |  | Pamatu putupolistirols EPS 150 (λ≤0.034 W/mK), 100mm | m2 | 30.2226 | [5 empty] | 0 | 0 | 0 | 0 | 0 | 0
12 | Līgumcena | Siltumizolācijas armēšana | m2 | 29.63 |  |  | 0 |  |  | 0 | 0 | 0 | 0 | 0 | 0
13 |  | Grunts Ceresit CT 16 (vai ekvivalents) | l | 3.5556 | [5 empty] | 0 | 0 | 0 | 0 | 0 | 0
14 |  | Armējošā java Ceresit CT 85 (vai ekvivalents) | kg | 133.335 | [5 empty] | 0 | 0 | 0 | 0 | 0 | 0
15 |  | Stiklašķiedras siets 160g/m2 | m2 | 35.556 | [5 empty] | 0 | 0 | 0 | 0 | 0 | 0
16 |  | Stūris ēku siltināšanai | tek.m | 4.4 | [5 empty] | 0 | 0 | 0 | 0 | 0 | 0
17 | Līgumcena | Dekoratīvā apmetuma ierīkošana | m2 | 13.77 |  |  | 0 |  |  | 0 | 0 | 0 | 0 | 0 | 0
18 |  | Tonēta gruntskrāsa Ceresit CT 15 (vai ekvivalents) | l | 2.0655 | [5 empty] | 0 | 0 | 0 | 0 | 0 | 0
19 |  | Masā tonēts apmetums ''Biezpiens'', graudu izmērs 2.5mm Ceresit CT 72 (vai evkvivalents) | kg | 55.08 | [5 empty] | 0 | 0 | 0 | 0 | 0 | 0
5. FASĀDE ASĪS 1--2. COKOLA ŠĶĒLUMS 2--2. (AR-15, poz. 1.1)
1 | Līgumcena | Papildus siltumizolacijas (lambda 0.036W/mK) Rockwool Frontrock Max E (vai ekvivalents) slānis 5-50 mm sienas virsmas izlīdzīnāšanai ar palīgmateriāliem | m2 | 8.47 |  |  | 0 |  |  | 0 | 0 | 0 | 0 | 0 | 0
6. FASĀDE ASĪS B--A. COKOLA ŠĶĒLUMS 3--3. (AR-16, poz. 1.1--1.9)
1 | Līgumcena | Griestu virsmas tīrīšana un virsmas izlīdzināšana, ja ir nepieciešams | m2 | 1.3 |  |  | 0 |  |  | 0 | 0 | 0 | 0 | 0 | 0
2 |  | Grunts Ceresit CT 17 (vai ekvivalents) | l | 0.156 | [5 empty] | 0 | 0 | 0 | 0 | 0 | 0
3 |  | Cementa - kaļķu apmetums Ceresit ZKP (vai ekvivalens) | kg | 6.5 | [5 empty] | 0 | 0 | 0 | 0 | 0 | 0
4 | Līgumcena | Siltumizolācijas montāža, 150 mm | m2 | 1.3 |  |  | 0 |  |  | 0 | 0 | 0 | 0 | 0 | 0
5 |  | Grunts Ceresit CT 17 (vai ekvivalents) | l | 0.156 | [5 empty] | 0 | 0 | 0 | 0 | 0 | 0
6 |  | Siltumizolācijas līmjava Ceresit CT 190 (vai ekvivalents) | kg | 6.5 | [5 empty] | 0 | 0 | 0 | 0 | 0 | 0
7 |  | Siltumizolācijas dībeļi Ejot STR ar Metāla naglu (vai ekvivalents), 220 mm | gab | 11 | [5 empty] | 0 | 0 | 0 | 0 | 0 | 0
8 |  | Vates tablete dībeļa priekšā | gab | 11 | [5 empty] | 0 | 0 | 0 | 0 | 0 | 0
9 |  | Akmens vate ROCKWOOL FRONTROCK MAX E (vai ekvivalents), (lambda=0.036 W/mK), 150 mm | m2 | 1.365 | [5 empty] | 0 | 0 | 0 | 0 | 0 | 0
10 | Līgumcena | Griestu virsmas armēšana | m2 | 2.26 |  |  | 0 |  |  | 0 | 0 | 0 | 0 | 0 | 0
11 |  | Grunts Ceresit CT 16 (vai ekvivalents) | l | 0.2712 | [5 empty] | 0 | 0 | 0 | 0 | 0 | 0
12 |  | Līmjava Ceresit CT 190 (vai ekvivalents) | kg | 10.17 | [5 empty] | 0 | 0 | 0 | 0 | 0 | 0
13 |  | Stiklašķiedras siets 160g/m2 | m2 | 2.712 | [5 empty] | 0 | 0 | 0 | 0 | 0 | 0
14 |  | Stūris ēku siltināšanai (iekšējais) | tek.m | 7.26 | [5 empty] | 0 | 0 | 0 | 0 | 0 | 0
15 |  | Stūra profils ar lāseni un armējošo sietu | tek.m | 6.6 | [5 empty] | 0 | 0 | 0 | 0 | 0 | 0
16 | Līgumcena | Dekoratīvā apmetuma ierīkošana | m2 | 2.26 |  |  | 0 |  |  | 0 | 0 | 0 | 0 | 0 | 0
17 |  | Tonēta gruntskrāsa, Ceresit CT 15 (vai ekvivalents) | l | 0.3842 | [5 empty] | 0 | 0 | 0 | 0 | 0 | 0
18 |  | Masā tonēts apmetums ''Biezpiens'', graudu izmērs 2.5mm Ceresit CT 72 (vai evkvivalents) | kg | 9.04 | [5 empty] | 0 | 0 | 0 | 0 | 0 | 0
7. FASĀDE ASĪS 2--1. COKOLA ŠĶĒLUMS 5--5. (AR-19, poz. 1.1--1.14)
1 | Līgumcena | Uzziežama bitumena mastikas vertikāla hidroizolācija | m2 | 0.98 |  |  | 0 |  |  | 0 | 0 | 0 | 0 | 0 | 0
2 | Līgumcena | Ārsienas plaknes līdzināšana, slāņa biezums līdz 5 mm (ja nepieciešams) | m2 | 0.98 |  |  | 0 |  |  | 0 | 0 | 0 | 0 | 0 | 0
3 |  | Grunts Ceresit CT 17 (vai ekvivalents) | l | 0.1176 | [5 empty] | 0 | 0 | 0 | 0 | 0 | 0
4 |  | Cementa - kaļķu apmetums Ceresit ZKP (vai ekvivalens) (vai ekvivalents) | kg | 4.9 | [5 empty] | 0 | 0 | 0 | 0 | 0 | 0
5 | Līgumcena | Siltumizolācijas montāža, 100 mm | m2 | 0.98 |  |  | 0 |  |  | 0 | 0 | 0 | 0 | 0 | 0
6 |  | Poliuretāna līme Ceresit CT 84 (vai ekvivalents) | balons | 0.25 | [5 empty] | 0 | 0 | 0 | 0 | 0 | 0
7 |  | Pamatu putupolistirols EPS 150 (λ≤0.034 W/mK), 100mm | m2 | 0.9996 | [5 empty] | 0 | 0 | 0 | 0 | 0 | 0
8 | Līgumcena | Siltumizolācijas armēšana | m2 | 0.98 |  |  | 0 |  |  | 0 | 0 | 0 | 0 | 0 | 0
9 |  | Grunts Ceresit CT 16 (vai ekvivalents) | l | 0.1176 | [5 empty] | 0 | 0 | 0 | 0 | 0 | 0
10 |  | Armējošā java Ceresit CT 85 (vai ekvivalents) | kg | 4.41 | [5 empty] | 0 | 0 | 0 | 0 | 0 | 0
11 |  | Stiklašķiedras siets 160g/m2 | m2 | 1.176 | [5 empty] | 0 | 0 | 0 | 0 | 0 | 0
12 | Līgumcena | Metāla leņķdzelzis 100*100 mm, enkurots pamata konstrukcijā | tek.m | 1.95 |  |  | 0 |  |  | 0 | 0 | 0 | 0 | 0 | 0
13 | Līgumcena | Putupolistiorla EPS 150, 20 mm, montāža | tek.m | 1.25 |  |  | 0 |  |  | 0 | 0 | 0 | 0 | 0 | 0
14 | Līgumcena | Tvaika necaurlaidīga lenta montāža | tek.m | 6.8 |  |  | 0 |  |  | 0 | 0 | 0 | 0 | 0 | 0
15 | Līgumcena | Diffūzijas lentas montāža | tek.m | 6.8 |  |  | 0 |  |  | 0 | 0 | 0 | 0 | 0 | 0
16 | Līgumcena | Piebetonējuma izveide, izlīdzinošais slānis pēc durvju montāžas | m3 | 0.03 |  |  | 0 |  |  | 0 | 0 | 0 | 0 | 0 | 0
17 | Līgumcena | Hidroizolācijas izveide no divu kārtu ruberoidu bitumenā mastikā | m2 | 0.36 |  |  | 0 |  |  | 0 | 0 | 0 | 0 | 0 | 0
18 | Līgumcena | Durvju ailu apmešanas darbi no iekšpuses gar trīm malām | m2 | 1.39 |  |  | 0 |  |  | 0 | 0 | 0 | 0 | 0 | 0
19 | Līgumcena | Durvju ailu gruntēšanas, špaktelēšanas, krāsošanas darbi no iekšpuses gar trīm malām | m2 | 1.39 |  |  | 0 |  |  | 0 | 0 | 0 | 0 | 0 | 0
20 | Līgumcena | Hidroizolācijas izveide no divu kārtu ruberoidu bitumenā mastikā | tek.m | 1.5 |  |  | 0 |  |  | 0 | 0 | 0 | 0 | 0 | 0
8. FASĀDE ASĪS B--A. COKOLA ŠĶĒLUMS 6--6. (AR-20, poz. 1.1--1.5)
1 | Līgumcena | Noņemt esošo, atslāņojušo apmetumu | m2 | 27.74 |  |  | 0 |  |  | 0 | 0 | 0 | 0 | 0 | 0
2 | Līgumcena | Ārsienas plaknes līdzināšana, slāņa biezums līdz 5 mm (ja nepieciešams) | m2 | 27.74 |  |  | 0 |  |  | 0 | 0 | 0 | 0 | 0 | 0
3 |  | Grunts Ceresit CT 17 (vai ekvivalents) | l | 3.3288 | [5 empty] | 0 | 0 | 0 | 0 | 0 | 0
4 |  | Cementa - kaļķu apmetums Ceresit ZKP (vai ekvivalens) (vai ekvivalents) | kg | 138.7 | [5 empty] | 0 | 0 | 0 | 0 | 0 | 0
5 | Līgumcena | Sienas apmešana ar dekoratīvo apmetumu | m2 | 27.74 |  |  | 0 |  |  | 0 | 0 | 0 | 0 | 0 | 0
6 |  | Dziļumgrunts Ceresit CT 17 (vai ekvivalents) | l | 4.7158 | [5 empty] | 0 | 0 | 0 | 0 | 0 | 0
7 |  | Fasādes špaktele Ceresit CT 29 (vai ekvivalents) | kg | 280.1185 | [5 empty] | 0 | 0 | 0 | 0 | 0 | 0
8 |  | Stiklašķiedras siets 160g/m2 | m2 | 33.288 | [5 empty] | 0 | 0 | 0 | 0 | 0 | 0
9 |  | Tonēta gruntskrāsa Ceresit CT 15 (vai ekvivalents) | l | 4.7158 | [5 empty] | 0 | 0 | 0 | 0 | 0 | 0
10 |  | Masā tonēts silikāta dekoratīvais apmetums CT 72 (vai evkvivalents), ''biezpiens'', 2.5mm | kg | 91.542 | [5 empty] | 0 | 0 | 0 | 0 | 0 | 0
11 |  | Palīgmateriāli | m2 | 27.74 | [5 empty] | 0 | 0 | 0 | 0 | 0 | 0
9. FASĀDE ASĪS A--B. COKOLA ŠĶĒLUMS 6--6. (AR-20, poz. 2.1--2.6)
1 | Līgumcena | Noņemt esošo, atslāņojušo apmetumu | m2 | 12.67 |  |  | 0 |  |  | 0 | 0 | 0 | 0 | 0 | 0
2 | Līgumcena | Ārsienas plaknes līdzināšana, slāņa biezums līdz 5 mm (ja nepieciešams) | m2 | 12.67 |  |  | 0 |  |  | 0 | 0 | 0 | 0 | 0 | 0
3 |  | Grunts Ceresit CT 17 (vai ekvivalents) | l | 1.5204 | [5 empty] | 0 | 0 | 0 | 0 | 0 | 0
4 |  | Cementa - kaļķu apmetums Ceresit ZKP (vai ekvivalens) (vai ekvivalents) | kg | 63.35 | [5 empty] | 0 | 0 | 0 | 0 | 0 | 0
5 | Līgumcena | Sienas apmešana ar dekoratīvo apmetumu | m2 | 12.67 |  |  | 0 |  |  | 0 | 0 | 0 | 0 | 0 | 0
6 |  | Dziļumgrunts Ceresit CT 17 (vai ekvivalents) | l | 2.1539 | [5 empty] | 0 | 0 | 0 | 0 | 0 | 0
7 |  | Fasādes špaktele Ceresit CT 29 (vai evkvivalents) | kg | 127.9417 | [5 empty] | 0 | 0 | 0 | 0 | 0 | 0
8 |  | Stiklašķiedras siets 160g/m2 | m2 | 15.204 | [5 empty] | 0 | 0 | 0 | 0 | 0 | 0
9 |  | Stūra profils ar lāseni un armējošo sietu | tek.m | 7.348 | [5 empty] | 0 | 0 | 0 | 0 | 0 | 0
10 |  | Tonēta gruntskrāsa Ceresit CT 15 (vai evkvivalents) | l | 2.1539 | [5 empty] | 0 | 0 | 0 | 0 | 0 | 0
11 |  | Masā tonēts silikāta dekoratīvais apmetums CT 72 (vai evkvivalents), ''biezpiens'', 2.5mm | kg | 41.811 | [5 empty] | 0 | 0 | 0 | 0 | 0 | 0
12 |  | Palīgmateriāli | m2 | 12.67 | [5 empty] | 0 | 0 | 0 | 0 | 0 | 0
10. FASĀDE ASĪS 1--2. COKOLA ŠĶĒLUMS 7--7. (AR-21, poz. 1.2-1.5)
1 | Līgumcena | Gaismas šahtas apakšdaļas aizmūrēšana ar keramzīta blokiem, stiegrojot katra keramzīta bloku mūra šuvi, katru šuvi enkurot esošājā pamatu konstrukcijā ar ķīmiskiem enkuriem | m2 | 5.2 |  |  | 0 |  |  | 0 | 0 | 0 | 0 | 0 | 0
2 |  | Hidroizolacija (ruberoīds) | m2 | 0.99667 | [5 empty] | 0 | 0 | 0 | 0 | 0 | 0
3 |  | keramzīta bloks FIBO EFEKT 5 (vai evkvivalents), 200 mm | m3 | 1.092 | [5 empty] | 0 | 0 | 0 | 0 | 0 | 0
4 |  | FIBO bi-armatūra (vai evkivalents) | tek.m | 59.4 | [5 empty] | 0 | 0 | 0 | 0 | 0 | 0
5 |  | Mūrjava Weber M100/600 (vai ekvivalents) | kg | 143 | [5 empty] | 0 | 0 | 0 | 0 | 0 | 0
6 |  | Ķīmiskie enkuri | vietas | 16 | [5 empty] | 0 | 0 | 0 | 0 | 0 | 0
7 |  | Palīgmateriāli | kompl | 5.2 | [5 empty] | 0 | 0 | 0 | 0 | 0 | 0
8 | Līgumcena | Mūrētas sienas apmešana, ieskaitot ailu apdari | m2 | 8.77 |  |  | 0 |  |  | 0 | 0 | 0 | 0 | 0 | 0
9 |  | Grunts Ceresit CT 17 (vai ekvivalents) | l | 1.0524 | [5 empty] | 0 | 0 | 0 | 0 | 0 | 0
10 |  | Cementa - kaļķu apmetums Ceresit ZKP (vai ekvivalens) | kg | 43.85 | [5 empty] | 0 | 0 | 0 | 0 | 0 | 0
11 |  | Stiklašķiedras siets 160g/m2 | m2 | 10.524 | [5 empty] | 0 | 0 | 0 | 0 | 0 | 0
12 |  | Stūris ēku siltināšanai (ārējais) | tek.m | 9.24 | [5 empty] | 0 | 0 | 0 | 0 | 0 | 0
11. FASĀDE ASĪS 2--1. COKOLA ŠĶĒLUMS 7--7. (AR-21, poz. 2.2-2.5)
1 | Līgumcena | Gaismas šahtas apakšdaļas aizmūrēšana ar keramzīta blokiem, stiegrojot katra keramzīta bloku mūra šuvi, katru šuvi enkurot esošājā pamatu konstrukcijā ar ķīmiskiem enkuriem | m2 | 2.6 |  |  | 0 |  |  | 0 | 0 | 0 | 0 | 0 | 0
2 |  | Hidroizolacija (ruberoīds) | m2 | 0.49833 | [5 empty] | 0 | 0 | 0 | 0 | 0 | 0
3 |  | keramzīta bloks FIBO EFEKT 5 (vai evkvivalents), 200 mm | m3 | 0.546 | [5 empty] | 0 | 0 | 0 | 0 | 0 | 0
4 |  | FIBO bi-armatūra (vai evkivalents) | tek.m | 28.6 | [5 empty] | 0 | 0 | 0 | 0 | 0 | 0
5 |  | Mūrjava Weber M100/600 (vai ekvivalents) | kg | 71.5 | [5 empty] | 0 | 0 | 0 | 0 | 0 | 0
6 |  | Ķīmiskie enkuri | vietas | 12 | [5 empty] | 0 | 0 | 0 | 0 | 0 | 0
7 |  | Palīgmateriāli | kompl | 2.6 | [5 empty] | 0 | 0 | 0 | 0 | 0 | 0
8 | Līgumcena | Mūrētas sienas apmešana, ieskaitot ailu apdari | m2 | 5.88 |  |  | 0 |  |  | 0 | 0 | 0 | 0 | 0 | 0
9 |  | Grunts Ceresit CT 17 (vai ekvivalents) | l | 0.7056 | [5 empty] | 0 | 0 | 0 | 0 | 0 | 0
10 |  | Cementa - kaļķu apmetums Ceresit ZKP (vai ekvivalens) | kg | 29.4 | [5 empty] | 0 | 0 | 0 | 0 | 0 | 0
11 |  | Stiklašķiedras siets 160g/m2 | m2 | 7.056 | [5 empty] | 0 | 0 | 0 | 0 | 0 | 0
12 |  | Stūris ēku siltināšanai (ārējais) | tek.m | 4.62 | [5 empty] | 0 | 0 | 0 | 0 | 0 | 0
12. FASĀDE ASĪS B--A. COKOLA ŠĶĒLUMS 7--7. (AR-21, poz. 3.2-3.5)
1 | Līgumcena | Gaismas šahtas apakšdaļas aizmūrēšana ar keramzīta blokiem, stiegrojot katra keramzīta bloku mūra šuvi, katru šuvi enkurot esošājā pamatu konstrukcijā ar ķīmiskiem enkuriem | m2 | 1.75 |  |  | 0 |  |  | 0 | 0 | 0 | 0 | 0 | 0
2 |  | Hidroizolacija (ruberoīds) | m2 | 0.33542 | [5 empty] | 0 | 0 | 0 | 0 | 0 | 0
3 |  | keramzīta bloks FIBO EFEKT 5 (vai evkvivalents), 200 mm | m3 | 0.3675 | [5 empty] | 0 | 0 | 0 | 0 | 0 | 0
4 |  | FIBO bi-armatūra (vai evkivalents) | tek.m | 19.8 | [5 empty] | 0 | 0 | 0 | 0 | 0 | 0
5 |  | Mūrjava Weber M100/600 (vai ekvivalents) | kg | 48.125 | [5 empty] | 0 | 0 | 0 | 0 | 0 | 0
6 |  | Ķīmiskie enkuri | vietas | 8 | [5 empty] | 0 | 0 | 0 | 0 | 0 | 0
7 |  | Palīgmateriāli | kompl | 1.75 | [5 empty] | 0 | 0 | 0 | 0 | 0 | 0
8 | Līgumcena | Mūrētas sienas apmešana, ieskaitot ailu apdari | m2 | 3.5 |  |  | 0 |  |  | 0 | 0 | 0 | 0 | 0 | 0
9 |  | Grunts Ceresit CT 17 (vai ekvivalents) | l | 0.42 | [5 empty] | 0 | 0 | 0 | 0 | 0 | 0
10 |  | Cementa - kaļķu apmetums Ceresit ZKP (vai ekvivalens) | kg | 17.5 | [5 empty] | 0 | 0 | 0 | 0 | 0 | 0
11 |  | Stiklašķiedras siets 160g/m2 | m2 | 4.2 | [5 empty] | 0 | 0 | 0 | 0 | 0 | 0
12 |  | Stūris ēku siltināšanai (ārējais) | tek.m | 2.31 | [5 empty] | 0 | 0 | 0 | 0 | 0 | 0
13. FASĀDE ASĪS 1--2. COKOLA ŠĶĒLUMS 8--8. (AR-22, poz. 1--6.1)
1 | Līgumcena | Rūpnieciski ražota gaismas šahta ACO Therm 38776 (vai ekvivalents) ar izmēriem 1500*1000*700 mm, ar piegādi un montāžu | kompl | 1 |  |  | 0 |  |  | 0 | 0 | 0 | 0 | 0 | 0
2 | Līgumcena | Sienas mūrēšana ar keramzīta blokiem, stiegrojot katra keramzīta bloku mūra šuvi, katru šuvi enkurot esošājā pamatu konstrukcijā ar ķīmiskiem enkuriem | m2 | 0.7 |  |  | 0 |  |  | 0 | 0 | 0 | 0 | 0 | 0
3 |  | Hidroizolacija (ruberoīds) | m2 | 0.13417 | [5 empty] | 0 | 0 | 0 | 0 | 0 | 0
4 |  | keramzīta bloks FIBO EFEKT 5 (vai evkvivalents), 200 mm | m3 | 0.147 | [5 empty] | 0 | 0 | 0 | 0 | 0 | 0
5 |  | FIBO bi-armatūra (vai evkivalents) | tek.m | 3.96 | [5 empty] | 0 | 0 | 0 | 0 | 0 | 0
6 |  | Mūrjava Weber M100/600 (vai ekvivalents) | kg | 19.25 | [5 empty] | 0 | 0 | 0 | 0 | 0 | 0
7 |  | Ķīmiskie enkuri | vietas | 4 | [5 empty] | 0 | 0 | 0 | 0 | 0 | 0
8 |  | Palīgmateriāli | kompl | 0.7 | [5 empty] | 0 | 0 | 0 | 0 | 0 | 0
9 | Līgumcena | Mūrētas sienas un ailes iekšpusē apmešana | m2 | 1.25 |  |  | 0 |  |  | 0 | 0 | 0 | 0 | 0 | 0
10 |  | Grunts Ceresit CT 17 (vai ekvivalents) | l | 0.15 | [5 empty] | 0 | 0 | 0 | 0 | 0 | 0
11 |  | Cementa - kaļķu apmetums Ceresit ZKP (vai ekvivalens) | kg | 6.25 | [5 empty] | 0 | 0 | 0 | 0 | 0 | 0
12 |  | Stiklašķiedras siets 160g/m2 | m2 | 1.5 | [5 empty] | 0 | 0 | 0 | 0 | 0 | 0
13 | Līgumcena | Ailes apdare ārpusē ar dekoratīvo apmetumu | m2 | 0.77 |  |  | 0 |  |  | 0 | 0 | 0 | 0 | 0 | 0
14 |  | Dziļumgrunts Ceresit CT 17 (vai ekvivalents) | l | 0.1309 | [5 empty] | 0 | 0 | 0 | 0 | 0 | 0
15 |  | Cementa - kaļķu apmetums Ceresit ZKP (vai ekvivalens) | kg | 7.7755 | [5 empty] | 0 | 0 | 0 | 0 | 0 | 0
16 |  | Stiklašķiedras siets 160g/m2 | m2 | 0.924 | [5 empty] | 0 | 0 | 0 | 0 | 0 | 0
17 |  | Stūra profils ar lāseni un armējošo sietu | tek.m | 1.65 | [5 empty] | 0 | 0 | 0 | 0 | 0 | 0
18 |  | Loga pielaiduma profils ar sietu | tek.m | 5.5 | [5 empty] | 0 | 0 | 0 | 0 | 0 | 0
19 |  | Tonēta gruntskrāsa Ceresit CT 15 (vai evkvivalents) | l | 0.1309 | [5 empty] | 0 | 0 | 0 | 0 | 0 | 0
20 |  | Masā tonēts silikāta dekoratīvais apmetums CT 72 (vai evkvivalents), ''biezpiens'', 2.5 mm | kg | 2.541 | [5 empty] | 0 | 0 | 0 | 0 | 0 | 0
21 |  | Palīgmateriāli | m2 | 0.77 | [5 empty] | 0 | 0 | 0 | 0 | 0 | 0
22 | Līgumcena | Loga montāžas putas Penosil vai ekvivalents | tek.m | 7.5 |  |  | 0 |  |  | 0 | 0 | 0 | 0 | 0 | 0
23 | Līgumcena | Lietus ūdens drenāžas caurules ar kokosa filtru piegāde un montāža | tek.m | 3.5 |  |  | 0 |  |  | 0 | 0 | 0 | 0 | 0 | 0
24 | Līgumcena | Šķembu (fr. 16-45) piegāde un iestrāde | m3 | 0.88 |  |  | 0 |  |  | 0 | 0 | 0 | 0 | 0 | 0
14. FASĀDE ASĪS A--B. COKOLA ŠĶĒLUMS 9--9. (AR-23, poz. 1--1.4)
1 | Līgumcena | Keramzīta (fr.10-20 mm) piegāde un iestrāde | m3 | 1.43 |  |  | 0 |  |  | 0 | 0 | 0 | 0 | 0 | 0
2 | Līgumcena | PVC hidroizolācijas plēves montāža | m2 | 2.47 |  |  | 0 |  |  | 0 | 0 | 0 | 0 | 0 | 0
3 | Līgumcena | Betonējuma C20/25 izveide virs keramzīta | m3 | 0.16 |  |  | 0 |  |  | 0 | 0 | 0 | 0 | 0 | 0
4 | Līgumcena | Siltumizolācijas montāža, 100 mm | m2 | 2.2 |  |  | 0 |  |  | 0 | 0 | 0 | 0 | 0 | 0
5 |  | Poliuretāna līme Ceresit CT 84 (vai ekvivalents) | balons | 0.55 | [5 empty] | 0 | 0 | 0 | 0 | 0 | 0
6 |  | Siltumizolācijas dībeļi Ejot STR (vai ekvivalents) ar Metāla naglu | gab | 12 | [5 empty] | 0 | 0 | 0 | 0 | 0 | 0
7 |  | Putupolistirola tablete dībeļa priekšā | gab | 12 | [5 empty] | 0 | 0 | 0 | 0 | 0 | 0
8 |  | Pamatu putupolistirols EPS 150 (λ≤0.034 W/mK), 150mm | m2 | 2.244 | [5 empty] | 0 | 0 | 0 | 0 | 0 | 0
15. FASĀDE ASĪS 2--1. COKOLA ŠĶĒLUMS 10--10. (AR-33, poz. 1--1.8 un 2.1--2.3)
15.1. PARSEGUMS
1 | Līgumcena | Atslāņojošā betona noņemšana | m2 | 2.4 |  |  | 0 |  |  | 0 | 0 | 0 | 0 | 0 | 0
2 | Līgumcena | Skārda nosegdetaļas piegāde un montāža | tek.m | 2.7 |  |  | 0 |  |  | 0 | 0 | 0 | 0 | 0 | 0
3 | Līgumcena | Skārda lāseņa piegāde un montāža | tek.m | 3.3 |  |  | 0 |  |  | 0 | 0 | 0 | 0 | 0 | 0
4 | Līgumcena | Grīdas slāņa izlīdzinošās kārtas izveide plaknē | m2 | 2.4 |  |  | 0 |  |  | 0 | 0 | 0 | 0 | 0 | 0
5 |  | Dziļumgrunts Ceresit CT 17 (vai ekvivalents) | l | 0.816 | [5 empty] | 0 | 0 | 0 | 0 | 0 | 0
6 |  | Ceresit CN 87 vai ekvivalents | kg | 105.6 | [5 empty] | 0 | 0 | 0 | 0 | 0 | 0
7 | Līgumcena | Lēzena akmens vates pāreja | tek.m | 1.6 |  |  | 0 |  |  | 0 | 0 | 0 | 0 | 0 | 0
8 | Līgumcena | Siltumizolācijas montāža, 100 mm | m2 | 0.4 |  |  | 0 |  |  | 0 | 0 | 0 | 0 | 0 | 0
9 |  | Poliuretāna līme Ceresit CT 84 (vai ekvivalents) | balons | 0.1 | [5 empty] | 0 | 0 | 0 | 0 | 0 | 0
10 |  | Siltumizolācijas dībeļi Ejot STR (vai ekvivalents) ar Metāla naglu | gab | 2 | [5 empty] | 0 | 0 | 0 | 0 | 0 | 0
11 |  | Putupolistirola tablete dībeļa priekšā | gab | 2 | [5 empty] | 0 | 0 | 0 | 0 | 0 | 0
12 |  | Pamatu putupolistirols EPS 150 (λ≤0.034 W/mK), 100mm | m2 | 0.408 | [5 empty] | 0 | 0 | 0 | 0 | 0 | 0
13 | Līgumcena | Seguma ieklāšana, izmantojot bitumena ruļļveida vienslāņa materiālu | m2 | 2.4 |  |  | 0 |  |  | 0 | 0 | 0 | 0 | 0 | 0
14 |  | TECHNONICOL Bipol XL EKP 5.0, plakano jumtu segums, virsklājs vai ekvivalents | m2 | 2.88 | [5 empty] | 0 | 0 | 0 | 0 | 0 | 0
15 |  | Bitumena mastika | kg | 0.72 | [5 empty] | 0 | 0 | 0 | 0 | 0 | 0
16 |  | Gāze | bal | 0.048 | [5 empty] | 0 | 0 | 0 | 0 | 0 | 0
15.2. SIENA
1 | Līgumcena | Noņemt esošo, atslāņojušo apmetumu, stiegrojumu attīrīt no rūsas | m2 | 4.48 |  |  | 0 |  |  | 0 | 0 | 0 | 0 | 0 | 0
2 | Līgumcena | Gruntēt attīrītas vietas | m2 | 4.48 |  |  | 0 |  |  | 0 | 0 | 0 | 0 | 0 | 0
3 | Līgumcena | Atjaunot stiegrojuma aizsargslāni | m2 | 4.48 |  |  | 0 |  |  | 0 | 0 | 0 | 0 | 0 | 0
16. PAGRABA KĀPŅU REMONTS. COKOLA ŠĶĒLUMS 11--11. (AR-34, AR-34.1)
16.1. KĀPŅU EJAS GALA SIENAS APDARE
1 | Līgumcena | Ārsienas plaknes līdzināšana, slāņa biezums līdz 5 mm (ja nepieciešams) | m2 | 4.9 |  |  | 0 |  |  | 0 | 0 | 0 | 0 | 0 | 0
2 |  | Grunts Ceresit CT 17 (vai ekvivalents) | l | 0.588 | [5 empty] | 0 | 0 | 0 | 0 | 0 | 0
3 |  | Cementa - kaļķu apmetums Ceresit ZKP (vai ekvivalens) | kg | 24.5 | [5 empty] | 0 | 0 | 0 | 0 | 0 | 0
4 | Līgumcena | Siltumizolācijas montāža, 150 mm | m2 | 4.9 |  |  | 0 |  |  | 0 | 0 | 0 | 0 | 0 | 0
5 |  | Grunts Ceresit CT 17 (vai ekvivalents) | l | 0.588 | [5 empty] | 0 | 0 | 0 | 0 | 0 | 0
6 |  | Līmjava Ceresit CT 190 (vai ekvivalents) | kg | 24.5 | [5 empty] | 0 | 0 | 0 | 0 | 0 | 0
7 |  | Siltumizolācijas dībeļi Ejot STR (vai ekvivalents) ar Metāla naglu, 220mm | gab | 40 | [5 empty] | 0 | 0 | 0 | 0 | 0 | 0
8 |  | Vates tablete dībeļa priekšā | gab | 40 | [5 empty] | 0 | 0 | 0 | 0 | 0 | 0
9 |  | Akmens vate ROCKWOOL FRONTROCK MAX E (vai ekvivalents), (lambda=0.036 W/mK), 150 mm | m2 | 4.872 | [5 empty] | 0 | 0 | 0 | 0 | 0 | 0
10 |  | Pamatu putupolistirols EPS 150 (λ≤0.034 W/mK), 150mm | m2 | 0.273 | [5 empty] | 0 | 0 | 0 | 0 | 0 | 0
11 | Līgumcena | Siltumizolācijas armēšana | m2 | 4.9 |  |  | 0 |  |  | 0 | 0 | 0 | 0 | 0 | 0
12 |  | Grunts Ceresit CT 16 (vai ekvivalents) | l | 0.588 | [5 empty] | 0 | 0 | 0 | 0 | 0 | 0
13 |  | Armējošā java Ceresit CT 87 (vai ekvivalents) | kg | 22.05 | [5 empty] | 0 | 0 | 0 | 0 | 0 | 0
14 |  | Stiklašķiedras siets 160g/m2 | m2 | 5.88 | [5 empty] | 0 | 0 | 0 | 0 | 0 | 0
15 |  | Stūris ēku siltināšanai (ārējais un iekšējais) | tek.m | 12 | [5 empty] | 0 | 0 | 0 | 0 | 0 | 0
16 | Līgumcena | Dekoratīvā apmetuma ierīkošana | m2 | 4.9 |  |  | 0 |  |  | 0 | 0 | 0 | 0 | 0 | 0
17 |  | Tonēta gruntskrāsa, Ceresit CT 15 (vai ekvivalents) | l | 0.588 | [5 empty] | 0 | 0 | 0 | 0 | 0 | 0
18 |  | Masā Masā tonēts apmetums ''Biezpiens'', graudu izmērs 2.5 mm Ceresit CT 72 (vai evkvivalents) | kg | 19.6 | [5 empty] | 0 | 0 | 0 | 0 | 0 | 0
16.2. KĀPŅU EJAS GALA SIENAS APDARE NO PADZILINĀJUMA LĪDZ GRIESTIEM
1 | Līgumcena | Ārsienas plaknes līdzināšana, slāņa biezums līdz 5mm (ja nepieciešams) | m2 | 18.28 |  |  | 0 |  |  | 0 | 0 | 0 | 0 | 0 | 0
2 |  | Grunts Ceresit CT 17 (vai ekvivalents) | l | 2.1936 | [5 empty] | 0 | 0 | 0 | 0 | 0 | 0
3 |  | Cementa - kaļķu apmetums Ceresit ZKP (vai ekvivalens) | kg | 91.4 | [5 empty] | 0 | 0 | 0 | 0 | 0 | 0
4 | Līgumcena | Siltumizolācijas montāža, 150 mm | m2 | 5.38 |  |  | 0 |  |  | 0 | 0 | 0 | 0 | 0 | 0
5 |  | Grunts Ceresit CT 17 (vai ekvivalents) | l | 0.6456 | [5 empty] | 0 | 0 | 0 | 0 | 0 | 0
6 |  | Līmjava Ceresit CT 190 (vai ekvivalents) | kg | 26.9 | [5 empty] | 0 | 0 | 0 | 0 | 0 | 0
7 |  | Siltumizolācijas dībeļi Ejot STR (vai ekvivalents) ar Metāla naglu, 220mm | gab | 44 | [5 empty] | 0 | 0 | 0 | 0 | 0 | 0
8 |  | Vates tablete dībeļa priekšā | gab | 44 | [5 empty] | 0 | 0 | 0 | 0 | 0 | 0
9 |  | Akmens vate ROCKWOOL FRONTROCK MAX E, (lambda=0.036 W/mK), 150 mm | m2 | 5.649 | [5 empty] | 0 | 0 | 0 | 0 | 0 | 0
10 |  | Perimetra profils ar lāseni, 150 mm, AL | tek.m | 1.804 | [5 empty] | 0 | 0 | 0 | 0 | 0 | 0
11 | Līgumcena | Siltumizolācijas un sienas armēšana | m2 | 18.28 |  |  | 0 |  |  | 0 | 0 | 0 | 0 | 0 | 0
12 |  | Grunts Ceresit CT 16 (vai ekvivalents) | l | 2.1936 | [5 empty] | 0 | 0 | 0 | 0 | 0 | 0
13 |  | Armējošā java Ceresit CT 87 (vai ekvivalents) | kg | 82.26 | [5 empty] | 0 | 0 | 0 | 0 | 0 | 0
14 |  | Stiklašķiedras siets 160g/m2 | m2 | 21.936 | [5 empty] | 0 | 0 | 0 | 0 | 0 | 0
15 |  | Stūris ēku siltināšanai (ārējais un iekšējais) | tek.m | 5 | [5 empty] | 0 | 0 | 0 | 0 | 0 | 0
16 | Līgumcena | Dekoratīvā apmetuma ierīkošana | m2 | 18.28 |  |  | 0 |  |  | 0 | 0 | 0 | 0 | 0 | 0
17 |  | Tonēta gruntskrāsa, Ceresit CT 15 (vai ekvivalents) | l | 2.1936 | [5 empty] | 0 | 0 | 0 | 0 | 0 | 0
18 |  | Masā tonēts apmetums ''Biezpiens'', graudu izmērs 2.5 mm Ceresit CT 72 (vai evkvivalents) | kg | 73.12 | [5 empty] | 0 | 0 | 0 | 0 | 0 | 0
19 | Līgumcena | Noņemt esošo, atslāņojušo apmetumu, stiegrojumu attīrīt no rūsas | m2 | 12.9 |  |  | 0 |  |  | 0 | 0 | 0 | 0 | 0 | 0
20 | Līgumcena | Gruntēt attīrītas vietas | m2 | 12.9 |  |  | 0 |  |  | 0 | 0 | 0 | 0 | 0 | 0
21 | Līgumcena | Atjaunot stiegrojuma aizsargslāni | m2 | 12.9 |  |  | 0 |  |  | 0 | 0 | 0 | 0 | 0 | 0
16.3. GRĪDAS VIRSMAS (KĀPŅU) APDARE
1 | Līgumcena | Grīdas slāņa izlīdzinošās kārtas izveide plaknē | m2 | 1.27 |  |  | 0 |  |  | 0 | 0 | 0 | 0 | 0 | 0
2 |  | Dziļumgrunts Ceresit CT 17 (vai ekvivalents) | l | 0.4318 | [5 empty] | 0 | 0 | 0 | 0 | 0 | 0
3 |  | Ceresit CN 87 vai ekvivalents | kg | 55.88 | [5 empty] | 0 | 0 | 0 | 0 | 0 | 0
4 | Līgumcena | Kāpņu kantes frēzēšana | tek.m | 7.26 |  |  | 0 |  |  | 0 | 0 | 0 | 0 | 0 | 0
5 | Līgumcena | Ceresit CX 5 (vai ekvivalents) iestrāde | tek.m | 7.26 |  |  | 0 |  |  | 0 | 0 | 0 | 0 | 0 | 0
6 | Līgumcena | Ceresit CX 20 (vai ekvivalents) iestrāde | m2 | 3.58 |  |  | 0 |  |  | 0 | 0 | 0 | 0 | 0 | 0
7 | Līgumcena | Virsms gruntēšana ar dziļumgrunti Ceresit CT 17 (vai ekvivalents) | m2 | 4.85 |  |  | 0 |  |  | 0 | 0 | 0 | 0 | 0 | 0
8 | Līgumcena | Margas piegāde un montāža no pulverkrāsotās apaļas caurules ar pie sienas stiprināmiem kronšteiniem | tek.m | 2.3 |  |  | 0 |  |  | 0 | 0 | 0 | 0 | 0 | 0
17. IEEJAS MEZGLA KĀPNES. COKOLA ŠĶĒLUMS 12--12. (AR-35, AR-35.1)
17.1. KĀPŅU IZVEIDE
1 | Līgumcena | Šķembu (fr. 16-45 mm) iestrāde ar blietēšanu uz sagatavotu pamatni, 150 mm | m3 | 2.17 |  |  | 0 |  |  | 0 | 0 | 0 | 0 | 0 | 0
2 | Līgumcena | Putupolistirola ieklāšana EPS 150, 20 mm | m2 | 0.62 |  |  | 0 |  |  | 0 | 0 | 0 | 0 | 0 | 0
3 | Līgumcena | Stiegrojuma d.12, B500B, montāža, ieskaitot distancerus | tek.m | 190.03 |  |  | 0 |  |  | 0 | 0 | 0 | 0 | 0 | 0
4 | Līgumcena | Veidņu izgatavošana, montāža un demontāža no mitrumizturīga finiera un koka brusu | m2 | 5.32 |  |  | 0 |  |  | 0 | 0 | 0 | 0 | 0 | 0
5 | Līgumcena | Kāpņu betonēšana ar betonu C20/25 | m3 | 2.82 |  |  | 0 |  |  | 0 | 0 | 0 | 0 | 0 | 0
6 | Līgumcena | Betona virsmas apstrāde ar bezkrāsaino virsmas cietinātaju ''Crete Colors'' (vai ekvivalentu) C2 Super Hard | m2 | 10.91 |  |  | 0 |  |  | 0 | 0 | 0 | 0 | 0 | 0
17.2. PANDUSS BĒRNU RATIŅIEM
1 | Līgumcena | Stabveida pamata izveide d.200 mm PVC apvalkā, betons C20/25=0.04 m3 | tek.m | 1.3 |  |  | 0 |  |  | 0 | 0 | 0 | 0 | 0 | 0
2 | Līgumcena | Metāla profils UPE 140 ar piegādi un montāžu, cinkots | tek.m | 6.4 |  |  | 0 |  |  | 0 | 0 | 0 | 0 | 0 | 0
3 | Līgumcena | Metāla leņķprofils 50*50*3 mm ar piegādi un montāžu, cinkots | tek.m | 6.1 |  |  | 0 |  |  | 0 | 0 | 0 | 0 | 0 | 0
4 | Līgumcena | Cinkots metināts režģis SP 34*38/30*3, režģa platums 1200 mm, ar piegādi un montāžu | m2 | 3.66 |  |  | 0 |  |  | 0 | 0 | 0 | 0 | 0 | 0
5 | Līgumcena | Cinkota metāla platforma ar piegādi un montāžu | m2 | 1.08 |  |  | 0 |  |  | 0 | 0 | 0 | 0 | 0 | 0
6 | Līgumcena | Cinkotas apaļas metāla caurules 50*2 mm ar piegādi un montāžu | tek.m | 7.5 |  |  | 0 |  |  | 0 | 0 | 0 | 0 | 0 | 0
7 | Līgumcena | Cinkoti metāla margu statņi 60*60*4 mm ar piegādi un montāžu | tek.m | 4.75 |  |  | 0 |  |  | 0 | 0 | 0 | 0 | 0 | 0
8 | Līgumcena | Cinkota taisnstūrveida caurule 20*2 mm ar piegādi un montāžu | tek.m | 2.6 |  |  | 0 |  |  | 0 | 0 | 0 | 0 | 0 | 0
9 | Līgumcena | Palīgmateriāli un palīgdarbi | kompl | 1 |  |  | 0 |  |  | 0 | 0 | 0 | 0 | 0 | 0
Tiešās izmaksas kopā, t. sk. darba devēja sociālais nodoklis 23.59% | [10 empty] | 0 | 0 | 0 | 0 | 0
Sastādīja |  | 0
(paraksts un tā atšifrējums, datums)
Tāme sastādīta
Pārbaudīja |  | 0
(paraksts un tā atšifrējums, datums)
Sertifikāta Nr |  | 0

## 7a
|  | Lokālā tāme Nr. | 0
JUMTA REMONTS
(darba veids vai konstruktīvā elementa nosaukums)
Attiecināmās izmaksas
|  | Būves nosaukums: | DAUDZDZĪVOKĻU DZĪVOJAMĀ ĒKA
|  | Objekta nosaukums: | ENERGOEFEKTIVITĀTES PAAUGSTINĀŠANA DAUDZDZĪVOKĻU DZĪVOJAMAI ĒKAI
|  | Objekta adrese: | Pasta iela 34, Jelgava, ēkas kad. apz. 0900 001 0177 001
|  | Pasūtījuma Nr. | 0
Tāme sastādīta 20__. gada tirgus cenās, pamatojoties uz ___ daļas rasējumiem | [8 empty] | Tāmes izmaksas EUR |  |  |  | 0
Tāme sastādīta
Nr.p.k. | Kods | Darba nosaukums | Mērvienība | Daudzums | Vienības izmaksas | [5 empty] | Kopā uz visu apjomu
[5 empty] | Laika norma (c/h) | Darba samaksas likme (EUR/h) | Darba alga (EUR) | Būvizstrādājumi (EUR) | Mehānismi (EUR) | Kopā (EUR) | Laika norma (c/h) | Darba alga (EUR) | Būvizstrādājumi (EUR) | Mehānismi (EUR) | Kopā (EUR)
1. DEMONTĀŽAS DARBI
1 | Līgumcena | Esošā jumta seguma demontāža, ja ir nepieciešamība | m2 | 30 |  |  | 0 |  |  | 0 | 0 | 0 | 0 | 0 | 0
2 | Līgumcena | Esošo lietus ūdens savācēju demontāža | gab | 6 |  |  | 0 |  |  | 0 | 0 | 0 | 0 | 0 | 0
3 | Līgumcena | Esošā zibensuztvērēja kontura demontāža | kompl | 1 |  |  | 0 |  |  | 0 | 0 | 0 | 0 | 0 | 0
4 | Līgumcena | Citi demontāžas darbi | cilv/st | 8 |  |  | 0 |  |  | 0 | 0 | 0 | 0 | 0 | 0
5 | Līgumcena | Būvgružu savākšana, iekraušana, izvešana un utilizācija | m3 | 0.9 | [5 empty] | 0 | 0 | 0 | 0 | 0 | 0
2. JUMTA REMONTS (AR-12, AR-12.1)
1 | Līgumcena | Esošās jumta plaknes tīrīšana viļņveida dzelzbetona paneļu zonas (sagatavošana pirms jumta seguma iestrādes) | m2 | 286.4 |  |  | 0 |  |  | 0 | 0 | 0 | 0 | 0 | 0
2 | Līgumcena | Esošās sateknes tīrīšana no smilts, ķieģeļu izdrupumiem u.c. | m2 | 51.36 |  |  | 0 |  |  | 0 | 0 | 0 | 0 | 0 | 0
3 | Līgumcena | Bojāto iecirkņu remonts ar remontjavu (apjoms precizējams veicot būvdarbus, šeit pieņemts 5% no kopējas platības) | m2 | 14.32 |  |  | 0 |  |  | 0 | 0 | 0 | 0 | 0 | 0
4 | Līgumcena | Spraugu starp viļņveida dzelzbetona paneļiem un nosedzošas betona plātnes ar cementa javu (šķēlums J8-J8, AR-12) | m3 | 2.71 |  |  | 0 |  |  | 0 | 0 | 0 | 0 | 0 | 0
5 | Līgumcena | Esošās jumta plaknes gruntēšana | m2 | 286.4 |  |  | 0 |  |  | 0 | 0 | 0 | 0 | 0 | 0
6 | Līgumcena | Jumta seguma ieklāšana, izmantojot bitumena ruļļveida vienslāņa materiālu. Uzklāt arī uz paneļa galiem, iekskaitot uzlocijumus un vietas, kur segums jālīmē dubultā | m2 | 399.96 |  |  | 0 |  |  | 0 | 0 | 0 | 0 | 0 | 0
7 |  | Technonicol TECHNOELAST EKP 5.5 (vai ekvivalents), plakano jumtu segums, vienkārtas | m2 | 479.952 | [5 empty] | 0 | 0 | 0 | 0 | 0 | 0
8 |  | Bitumena mastika | kg | 119.988 | [5 empty] | 0 | 0 | 0 | 0 | 0 | 0
9 |  | Gāze | bal | 7.9992 | [5 empty] | 0 | 0 | 0 | 0 | 0 | 0
10 | Līgumcena | Esošā jumta seguma pārlīmēšana lokālās vietās | m2 | 15 |  |  | 0 |  |  | 0 | 0 | 0 | 0 | 0 | 0
11 |  | Technonicol TECHNOELAST EKP 5.5 (vai ekvivalents), plakano jumtu segums, vienkārtas | m2 | 18 | [5 empty] | 0 | 0 | 0 | 0 | 0 | 0
12 |  | Bitumena mastika | kg | 4.5 | [5 empty] | 0 | 0 | 0 | 0 | 0 | 0
13 |  | Gāze | bal | 0.3 | [5 empty] | 0 | 0 | 0 | 0 | 0 | 0
14 | Līgumcena | Pārlīmēt ventilācijas izvadu savienojuma vietas ar bitumena ruļļu materiālu Technonikol (170 gr/m2) vai ekvivalentu | gab | 2 |  |  | 0 |  |  | 0 | 0 | 0 | 0 | 0 | 0
15 | Līgumcena | Esošājām jumta margam pārbaudīt metinājuma šuves, nepieciešamības gadījumā atjaunot metinātos savienojumus. Margas attīrīt no rūsas un pārkrāsot ar pretkorozijas krāsu 2 kārtās Hammerite - hammered pelēkā tonī | tek.m | 44.4 |  |  | 0 |  |  | 0 | 0 | 0 | 0 | 0 | 0
16 | Līgumcena | Lietus ūdens un lapu savācēju montāža sateknē | kompl | 6 |  |  | 0 |  |  | 0 | 0 | 0 | 0 | 0 | 0
17 | Līgumcena | Esošās metāla režģa platformas attīrīšana no rūsas, pārkrāsošana ar pretkorozijas krāsu pelēkā tonī | kompl | 1 |  |  | 0 |  |  | 0 | 0 | 0 | 0 | 0 | 0
18 | Līgumcena | Ugunsdzēsības kāpņu piegāde un montāža, L=1800 mm, Ruukki vai ekvivalents | kompl | 1 |  |  | 0 |  |  | 0 | 0 | 0 | 0 | 0 | 0
3. PARAPETA ŠĶĒLUMS j1-j1 (AR-25)
1 | Līgumcena | Jumta seguma ieklāšana, izmantojot bitumena ruļļveida vienslāņa materiālu | m2 | 26.52 |  |  | 0 |  |  | 0 | 0 | 0 | 0 | 0 | 0
2 |  | Technonicol TECHNOELAST EKP 5.5 (vai ekvivalents), plakano jumtu segums, vienkārtas | m2 | 31.824 | [5 empty] | 0 | 0 | 0 | 0 | 0 | 0
3 |  | Bitumena mastika | kg | 7.956 | [5 empty] | 0 | 0 | 0 | 0 | 0 | 0
4 |  | Gāze | bal | 0.5304 | [5 empty] | 0 | 0 | 0 | 0 | 0 | 0
5 | Līgumcena | Laminēta saplākšņa montāža | m2 | 20.28 |  |  | 0 |  |  | 0 | 0 | 0 | 0 | 0 | 0
6 |  | Laminēts mitrumizturīgs saplāksnis, 15 mm | m2 | 23.322 | [5 empty] | 0 | 0 | 0 | 0 | 0 | 0
7 |  | Skrūves | gab | 811 | [5 empty] | 0 | 0 | 0 | 0 | 0 | 0
8 |  | Palīgmateriāli | kompl | 1 | [5 empty] | 0 | 0 | 0 | 0 | 0 | 0
9 | Līgumcena | Skārda nosegdetaļu montāža | tek.m | 31.2 |  |  | 0 |  |  | 0 | 0 | 0 | 0 | 0 | 0
10 |  | Skārda nosegelements | tek.m | 35.88 | [5 empty] | 0 | 0 | 0 | 0 | 0 | 0
11 |  | Skrūves | gab | 312 | [5 empty] | 0 | 0 | 0 | 0 | 0 | 0
12 |  | Palīgmateriāli | kompl | 1 | [5 empty] | 0 | 0 | 0 | 0 | 0 | 0
13 | Līgumcena | Koka konstrukcijas izbūve parapetam | m3 | 0.06 |  |  | 0 |  |  | 0 | 0 | 0 | 0 | 0 | 0
14 |  | Impregnēta koka lata 25*50 mm | m3 | 0.023 | [5 empty] | 0 | 0 | 0 | 0 | 0 | 0
15 |  | Impregnēta koka lata 50*50 mm | m3 | 0.046 | [5 empty] | 0 | 0 | 0 | 0 | 0 | 0
16 |  | Hidroizolācijas zem koka latam | tek.m | 62.4 | [5 empty] | 0 | 0 | 0 | 0 | 0 | 0
17 |  | Skrūves | gab | 62 | [5 empty] | 0 | 0 | 0 | 0 | 0 | 0
18 |  | Palīgmateriāli | kompl | 1 | [5 empty] | 0 | 0 | 0 | 0 | 0 | 0
4. PARAPETA ŠĶĒLUMS J2-J2 (AR-26)
1 | Līgumcena | Slīpumu veidojošs monolīts dzelzbetona joslas paugstinājuma izveide | m2 | 26.52 |  |  | 0 |  |  | 0 | 0 | 0 | 0 | 0 | 0
2 |  | Mitrumizturīgs finieris 21 mm veidņu izgatavošanai | m2 | 7.2 | [5 empty] | 0 | 0 | 0 | 0 | 0 | 0
3 |  | Armatūra d.10 mm, B500B | tek.m | 36 | [5 empty] | 0 | 0 | 0 | 0 | 0 | 0
4 |  | Armatūra d.8 mm, B500B | tek.m | 18.81 | [5 empty] | 0 | 0 | 0 | 0 | 0 | 0
5 |  | Betons C20/25 | m3 | 4.554 | [5 empty] | 0 | 0 | 0 | 0 | 0 | 0
6 |  | Stiprinājumi un palīgmateriāli | kompl | 1 | [5 empty] | 0 | 0 | 0 | 0 | 0 | 0
7 | Līgumcena | Lēzena akmens vates pāreja | tek.m | 18 |  |  | 0 |  |  | 0 | 0 | 0 | 0 | 0 | 0
8 | Līgumcena | Skārda nosegdetaļas montāža | tek.m | 18 |  |  | 0 |  |  | 0 | 0 | 0 | 0 | 0 | 0
9 | Līgumcena | Vertikālie HAT profili H20 30*1.0(t), solis 600 mm, ar montāžu | tek.m | 123.8 |  |  | 0 |  |  | 0 | 0 | 0 | 0 | 0 | 0
10 |  | Profilu HAT stiprinājumi un palīgmateriāli | kompl | 1 | [5 empty] | 0 | 0 | 0 | 0 | 0 | 0
11 | Līgumcena | Skārda jumta seguma montāža parapetam | m2 | 70.27 |  |  | 0 |  |  | 0 | 0 | 0 | 0 | 0 | 0
12 |  | Profilēts jumta segums Ruukki (vai ekvivalents), profils T20 | m2 | 80.8105 | [5 empty] | 0 | 0 | 0 | 0 | 0 | 0
13 |  | Skrūves | gab | 1124 | [5 empty] | 0 | 0 | 0 | 0 | 0 | 0
14 |  | Stiprinājumi un palīgmateriāli | kompl | 1 | [5 empty] | 0 | 0 | 0 | 0 | 0 | 0
5. PARAPETA ŠĶĒLUMS J3-J3 (AR-27)
1 | Līgumcena | Jumta seguma ieklāšana, izmantojot bitumena ruļļveida vienslāņa materiālu | m2 | 18.43 |  |  | 0 |  |  | 0 | 0 | 0 | 0 | 0 | 0
2 |  | Technonicol TECHNOELAST EKP 5.5 (vai ekvivalents), plakano jumtu segums, vienkārtas | m2 | 22.116 | [5 empty] | 0 | 0 | 0 | 0 | 0 | 0
3 |  | Bitumena mastika | kg | 5.529 | [5 empty] | 0 | 0 | 0 | 0 | 0 | 0
4 |  | Gāze | bal | 0.3686 | [5 empty] | 0 | 0 | 0 | 0 | 0 | 0
5 | Līgumcena | Laminēta saplākšņa montāža | m2 | 8.34 |  |  | 0 |  |  | 0 | 0 | 0 | 0 | 0 | 0
6 |  | Laminēts mitrumizturīgs saplāksnis, 15 mm | m2 | 9.591 | [5 empty] | 0 | 0 | 0 | 0 | 0 | 0
7 |  | Skrūves | gab | 334 | [5 empty] | 0 | 0 | 0 | 0 | 0 | 0
8 |  | Palīgmateriāli | kompl | 1 | [5 empty] | 0 | 0 | 0 | 0 | 0 | 0
9 | Līgumcena | Skārda nosegdetaļu montāža | tek.m | 19.4 |  |  | 0 |  |  | 0 | 0 | 0 | 0 | 0 | 0
10 |  | Skārda nosegelements | tek.m | 22.31 | [5 empty] | 0 | 0 | 0 | 0 | 0 | 0
11 |  | Skrūves | gab | 194 | [5 empty] | 0 | 0 | 0 | 0 | 0 | 0
12 |  | Palīgmateriāli | kompl | 1 | [5 empty] | 0 | 0 | 0 | 0 | 0 | 0
13 | Līgumcena | Koka konstrukcijas izbūve parapetam | m3 | 0.02 |  |  | 0 |  |  | 0 | 0 | 0 | 0 | 0 | 0
14 |  | Impregnēta koka lata 25*50 mm | m3 | 0.023 | [5 empty] | 0 | 0 | 0 | 0 | 0 | 0
15 |  | Hidroizolācijas zem koka latam | tek.m | 19.4 | [5 empty] | 0 | 0 | 0 | 0 | 0 | 0
16 |  | Skrūves | gab | 20 | [5 empty] | 0 | 0 | 0 | 0 | 0 | 0
17 |  | Palīgmateriāli | kompl | 1 | [5 empty] | 0 | 0 | 0 | 0 | 0 | 0
18 | Līgumcena | Lēzena akmens vates pāreja | tek.m | 19.4 |  |  | 0 |  |  | 0 | 0 | 0 | 0 | 0 | 0
6. JUMTA DZEGAS REMONTS. ŠĶĒLUMS J4-J4. (AR-28)
1 | Līgumcena | Daļēja esošā jumta seguma demontāža | m2 | 1.4 |  |  | 0 |  |  | 0 | 0 | 0 | 0 | 0 | 0
2 | Līgumcena | Esošā skārda lāseņa demontāža | tek.m | 9.32 |  |  | 0 |  |  | 0 | 0 | 0 | 0 | 0 | 0
3 | Līgumcena | Esošās ķieģeļu dzegas izvirzījuma remonts | m2 | 4.64 |  |  | 0 |  |  | 0 | 0 | 0 | 0 | 0 | 0
4 |  | Armējošā līmjava | kg | 34.8 | [5 empty] | 0 | 0 | 0 | 0 | 0 | 0
5 |  | Stiklašķiedras siets 160g/m2 | m2 | 5.568 | [5 empty] | 0 | 0 | 0 | 0 | 0 | 0
6 |  | Fasādes cieta akmens vate ķieģeļu izdrupumu aizpildīšanai | m3 | 0.088 | [5 empty] | 0 | 0 | 0 | 0 | 0 | 0
7 | Līgumcena | Jumta seguma ieklāšana, izmantojot bitumena ruļļveida vienslāņa materiālu | m2 | 2.89 |  |  | 0 |  |  | 0 | 0 | 0 | 0 | 0 | 0
8 |  | Technonicol TECHNOELAST EKP 5.5 (vai ekvivalents), plakano jumtu segums, vienkārtas | m2 | 3.468 | [5 empty] | 0 | 0 | 0 | 0 | 0 | 0
9 |  | Bitumena mastika | kg | 0.867 | [5 empty] | 0 | 0 | 0 | 0 | 0 | 0
10 |  | Gāze | bal | 0.0578 | [5 empty] | 0 | 0 | 0 | 0 | 0 | 0
11 | Līgumcena | Cinkotas teknes ar stiprinajumiem, 150 mm, piegāde un montāža | tek.m | 9.32 |  |  | 0 |  |  | 0 | 0 | 0 | 0 | 0 | 0
12 | Līgumcena | Cinkotas notekas ar stiprinajumiem, 100 mm, piegāde un montāža | tek.m | 4.7 |  |  | 0 |  |  | 0 | 0 | 0 | 0 | 0 | 0
13 | Līgumcena | Cinkota skārda lāseņa, piegāde un montāža | tek.m | 9.32 |  |  | 0 |  |  | 0 | 0 | 0 | 0 | 0 | 0
7. PARAPETA ŠĶĒLUMS J5-J5 (AR-29)
1 | Līgumcena | Pārseguma paneļa izlīdzinošā slāņa izveide, 20 mm | m2 | 13.8 |  |  | 0 |  |  | 0 | 0 | 0 | 0 | 0 | 0
2 |  | Ceresit CN 87 vai ekvivaelnts | kg | 607.2 | [5 empty] | 0 | 0 | 0 | 0 | 0 | 0
3 |  | Palīgmateriāli | m2 | 13.8 | [5 empty] | 0 | 0 | 0 | 0 | 0 | 0
4 | Līgumcena | Skārda nosegdetaļas montāža pa visu pārseguma paneļu perimetru | tek.m | 21.4 |  |  | 0 |  |  | 0 | 0 | 0 | 0 | 0 | 0
5 | Līgumcena | Jumta seguma ieklāšana, izmantojot bitumena ruļļveida vienslāņa materiālu | m2 | 13.8 |  |  | 0 |  |  | 0 | 0 | 0 | 0 | 0 | 0
6 |  | Technonicol TECHNOELAST EKP 5.5 (vai ekvivalents), plakano jumtu segums, vienkārtas | m2 | 16.56 | [5 empty] | 0 | 0 | 0 | 0 | 0 | 0
7 |  | Bitumena mastika | kg | 4.14 | [5 empty] | 0 | 0 | 0 | 0 | 0 | 0
8 |  | Gāze | bal | 0.276 | [5 empty] | 0 | 0 | 0 | 0 | 0 | 0
9 | Līgumcena | Cinkota tērauda metinātā sieta, acs izmērs 25*25 mm, montāža | m2 | 10.5 |  |  | 0 |  |  | 0 | 0 | 0 | 0 | 0 | 0
10 | Līgumcena | Lēzena akmens vates pāreja | tek.m | 7.4 |  |  | 0 |  |  | 0 | 0 | 0 | 0 | 0 | 0
11 | Līgumcena | Jumta seguma ieklāšana, izmantojot bitumena ruļļveida vienslāņa materiālu | m2 | 37.8 |  |  | 0 |  |  | 0 | 0 | 0 | 0 | 0 | 0
12 |  | Technonicol (poliesters ≥ 170g/m²), plakano jumtu segums, virsklājs vai ekvivaelnts | m2 | 45.36 | [5 empty] | 0 | 0 | 0 | 0 | 0 | 0
13 |  | Bitumena mastika | kg | 11.34 | [5 empty] | 0 | 0 | 0 | 0 | 0 | 0
14 |  | Gāze | bal | 0.756 | [5 empty] | 0 | 0 | 0 | 0 | 0 | 0
8. PARAPETA ŠĶĒLUMS J6-J6. (AR-30)
1 | Līgumcena | Daļēja esošā jumta seguma demontāža | m2 | 2.79 |  |  | 0 |  |  | 0 | 0 | 0 | 0 | 0 | 0
2 | Līgumcena | Esošā skārda lāseņa demontāža | tek.m | 18.6 |  |  | 0 |  |  | 0 | 0 | 0 | 0 | 0 | 0
3 | Līgumcena | Skārda vējmalas montāža, visam ieejas mezgla jumtam pa perimetru | tek.m | 18.6 |  |  | 0 |  |  | 0 | 0 | 0 | 0 | 0 | 0
4 | Līgumcena | Jumta seguma ieklāšana, izmantojot bitumena ruļļveida vienslāņa materiālu | m2 | 5.77 |  |  | 0 |  |  | 0 | 0 | 0 | 0 | 0 | 0
5 |  | Technonicol TECHNOELAST EKP 5.5 (vai ekvivalents), plakano jumtu segums, vienkārtas | m2 | 6.924 | [5 empty] | 0 | 0 | 0 | 0 | 0 | 0
6 |  | Bitumena mastika | kg | 1.731 | [5 empty] | 0 | 0 | 0 | 0 | 0 | 0
7 |  | Gāze | bal | 0.1154 | [5 empty] | 0 | 0 | 0 | 0 | 0 | 0
8 | Līgumcena | Noņemt esošo, atslāņojušo apmetumu | m2 | 38.63 |  |  | 0 |  |  | 0 | 0 | 0 | 0 | 0 | 0
9 | Līgumcena | Sienas apmešana ar dekoratīvo apmetumu | m2 | 38.63 |  |  | 0 |  |  | 0 | 0 | 0 | 0 | 0 | 0
10 |  | Dziļumgrunts Ceresit CT 17 (vai ekvivalents) | l | 6.5671 | [5 empty] | 0 | 0 | 0 | 0 | 0 | 0
11 |  | Fasādes špaktele Ceresit CT 29 (vai ekvivalents) | kg | 390.0857 | [5 empty] | 0 | 0 | 0 | 0 | 0 | 0
12 |  | Stiklašķiedras siets 160g/m2 | m2 | 46.356 | [5 empty] | 0 | 0 | 0 | 0 | 0 | 0
13 |  | Stūra profils ar lāseni un armējošo sietu | tek.m | 20.46 | [5 empty] | 0 | 0 | 0 | 0 | 0 | 0
14 |  | Tonēta gruntskrāsa Ceresit CT 15 (vai ekvivalents) | l | 6.5671 | [5 empty] | 0 | 0 | 0 | 0 | 0 | 0
15 |  | Tonēts apmetums ''Biezpiens'', graudu izmērs 2.5mm Ceresit CT 72 (vai ekvivalents) | kg | 154.52 | [5 empty] | 0 | 0 | 0 | 0 | 0 | 0
16 |  | Palīgmateriāli | m2 | 38.63 | [5 empty] | 0 | 0 | 0 | 0 | 0 | 0
9. IEEJAS MEZGLA JUMTIŅA UN LODŽIJAS PĀRSEGUMA SAVIENOJUMS, LODŽIJAS SIENAS APDARE. ŠĶĒLUMS J7-J7. (AR-31)
9-1. 2.STĀVA LODŽIJAS PĀRSEGUMA PANEĻA APDARE
1 | Līgumcena | Grīdas slāņa izlīdzinošās kārtas izveide plaknē | m2 | 5.22 |  |  | 0 |  |  | 0 | 0 | 0 | 0 | 0 | 0
2 |  | Ceresit CN 87 vai ekvivalents | kg | 229.68 | [5 empty] | 0 | 0 | 0 | 0 | 0 | 0
3 | Līgumcena | Grīdas virsmas gruntēšana (divas kārtas) | m2 | 5.22 |  |  | 0 |  |  | 0 | 0 | 0 | 0 | 0 | 0
4 |  | Ceresit CN 94 vai ekvivalents | l | 1.044 | [5 empty] | 0 | 0 | 0 | 0 | 0 | 0
5 | Līgumcena | Hidroizolācijas izveide | m2 | 5.22 |  |  | 0 |  |  | 0 | 0 | 0 | 0 | 0 | 0
6 |  | Ceresit CR 90 vai ekvivalents | kg | 34.452 | [5 empty] | 0 | 0 | 0 | 0 | 0 | 0
7 | Līgumcena | Pārseguma paneļa sānu virsmas špaktelēšana | m2 | 2.26 |  |  | 0 |  |  | 0 | 0 | 0 | 0 | 0 | 0
8 |  | Dziļumgrunts Ceresit CT 17 (vai ekvivalents) | l | 0.7684 | [5 empty] | 0 | 0 | 0 | 0 | 0 | 0
9 |  | Fasādes špaktele Ceresit CT 29 (vai ekvivalents) | kg | 22.8215 | [5 empty] | 0 | 0 | 0 | 0 | 0 | 0
10 | Līgumcena | Jumta seguma ieklāšana, izmantojot bitumena ruļļveida vienslāņa materiālu | m2 | 4.76 |  |  | 0 |  |  | 0 | 0 | 0 | 0 | 0 | 0
11 |  | Technonicol (poliesters ≥ 170g/m²), plakano jumtu segums, virsklājs vai ekvivalents | m2 | 5.712 | [5 empty] | 0 | 0 | 0 | 0 | 0 | 0
12 |  | Bitumena mastika | kg | 1.428 | [5 empty] | 0 | 0 | 0 | 0 | 0 | 0
13 |  | Gāze | bal | 0.0952 | [5 empty] | 0 | 0 | 0 | 0 | 0 | 0
9-2. PĀRĒJO LODŽIJU PĀRSEGUMA PANEĻU APDARE
1 | Līgumcena | Grīdas slāņa izlīdzinošās kārtas izveide plaknē | m2 | 57.42 |  |  | 0 |  |  | 0 | 0 | 0 | 0 | 0 | 0
2 |  | Ceresit CN 87 vai ekvivalents | kg | 2526.48 | [5 empty] | 0 | 0 | 0 | 0 | 0 | 0
3 | Līgumcena | Grīdas virsmas gruntēšana (divas kārtas) | m2 | 57.42 |  |  | 0 |  |  | 0 | 0 | 0 | 0 | 0 | 0
4 |  | Ceresit CN 94 vai ekvivalents | l | 11.484 | [5 empty] | 0 | 0 | 0 | 0 | 0 | 0
5 | Līgumcena | Hidroizolācijas izveide | m2 | 57.42 |  |  | 0 |  |  | 0 | 0 | 0 | 0 | 0 | 0
6 |  | Ceresit CR 90 vai ekvivalents | kg | 378.972 | [5 empty] | 0 | 0 | 0 | 0 | 0 | 0
7 | Līgumcena | Sienas apmešana ar dekoratīvo apmetumu | m2 | 18.65 |  |  | 0 |  |  | 0 | 0 | 0 | 0 | 0 | 0
8 |  | Dziļumgrunts Ceresit CT 17 (vai ekvivalents) | l | 3.1705 | [5 empty] | 0 | 0 | 0 | 0 | 0 | 0
9 |  | Fasādes špaktele Ceresit CT 29 (vai ekvivalents) | kg | 188.3277 | [5 empty] | 0 | 0 | 0 | 0 | 0 | 0
10 |  | Stiklašķiedras siets 160g/m2 | m2 | 22.38 | [5 empty] | 0 | 0 | 0 | 0 | 0 | 0
11 |  | Tonēta gruntskrāsa Ceresit CT 15 (vai ekvivalents) | l | 3.1705 | [5 empty] | 0 | 0 | 0 | 0 | 0 | 0
12 |  | Tonēts apmetums ''Biezpiens'', graudu izmērs 2.5mm Ceresit CT 72 (vai ekvivalents) | kg | 74.6 | [5 empty] | 0 | 0 | 0 | 0 | 0 | 0
13 |  | Palīgmateriāli | m2 | 18.65 | [5 empty] | 0 | 0 | 0 | 0 | 0 | 0
Tiešās izmaksas kopā, t. sk. darba devēja sociālais nodoklis 23.59% | [10 empty] | 0 | 0 | 0 | 0 | 0
Sastādīja |  | 0
(paraksts un tā atšifrējums, datums)
Tāme sastādīta
Pārbaudīja |  | 0
(paraksts un tā atšifrējums, datums)
Sertifikāta Nr |  | 0

## 8a
|  | Lokālā tāme Nr. | 0
LOGU APDARE, LODŽIJU APDARE, KĀPŅU TELPAS REMONTDARBI, LOKĀLA FASĀDES APDARE
(darba veids vai konstruktīvā elementa nosaukums)
Attiecināmās izmaksas
|  | Būves nosaukums: | DAUDZDZĪVOKĻU DZĪVOJAMĀ ĒKA
|  | Objekta nosaukums: | ENERGOEFEKTIVITĀTES PAAUGSTINĀŠANA DAUDZDZĪVOKĻU DZĪVOJAMAI ĒKAI
|  | Objekta adrese: | Pasta iela 34, Jelgava, ēkas kad. apz. 0900 001 0177 001
|  | Pasūtījuma Nr. | 0
Tāme sastādīta 20__. gada tirgus cenās, pamatojoties uz ___ daļas rasējumiem | [8 empty] | Tāmes izmaksas EUR |  |  |  | 0
Tāme sastādīta
Nr.p.k. | Kods | Darba nosaukums | Mērvienība | Daudzums | Vienības izmaksas | [5 empty] | Kopā uz visu apjomu
[5 empty] | Laika norma (c/h) | Darba samaksas likme (EUR/h) | Darba alga (EUR) | Būvizstrādājumi (EUR) | Mehānismi (EUR) | Kopā (EUR) | Laika norma (c/h) | Darba alga (EUR) | Būvizstrādājumi (EUR) | Mehānismi (EUR) | Kopā (EUR)
1. LOGU (TANĪ SKAITĀ ĀRDURVIS) IESTRĀDES/APDARES MEZGLS. FASĀDE ASĪS 1--2. (AR-24)
1 | Līgumcena | Logu un palodzes montāžas putas Penosil (vai ekvivalents), tikai maināmiem logiem | tek.m | 16.32 |  |  | 0 |  |  | 0 | 0 | 0 | 0 | 0 | 0
2 | Līgumcena | Loga ailes apmešana, tikai mainamiem logiem | m2 | 6.53 |  |  | 0 |  |  | 0 | 0 | 0 | 0 | 0 | 0
3 |  | Grunts Ceresit CT 17 (vai ekvivalents) | l | 0.9795 | [5 empty] | 0 | 0 | 0 | 0 | 0 | 0
4 |  | Cementa - kaļķu apmetums Ceresit ZKP (vai ekvivalents) | kg | 39.18 | [5 empty] | 0 | 0 | 0 | 0 | 0 | 0
Logu apdare no ārpuses
1 | Līgumcena | Loga difūzijas lentas montāža | tek.m | 143.06 |  |  | 0 |  |  | 0 | 0 | 0 | 0 | 0 | 0
2 | Līgumcena | Siltumizolācija (lambda 0.037 W/mK), Rockwool Frontrock S (vai ekvivalents) montāža, 30 mm | m2 | 37.9365 |  |  | 0 |  |  |  | 0 | 0 | 0 | 0 | 0
3 | Līgumcena | Ārējo skārda palodžu piegāde un montāža, b=300 mm | tek.m | 31.2 |  |  | 0 |  |  | 0 | 0 | 0 | 0 | 0 | 0
4 | Līgumcena | Hermetiķa iestrāde | tek.m | 28.8 |  |  | 0 |  |  |  | 0 | 0 | 0 | 0 | 0
5 | Līgumcena | Loga pielaiduma profila ar sietu montāža | tek.m | 67.52 |  |  | 0 |  |  |  | 0 | 0 | 0 | 0 | 0
6 | Līgumcena | Stūra profils ar lāseni un armējošo sietu ar montāžu | tek.m | 32.9 |  |  | 0 |  |  | 0 | 0 | 0 | 0 | 0 | 0
7 | Līgumcena | Ārējo stūra profila montāža | tek.m | 77.26 |  |  | 0 |  |  | 0 | 0 | 0 | 0 | 0 | 0
8 | Līgumcena | Palīgmateriāli un palīgdarbi | kompl | 1 |  |  | 0 |  |  | 0 | 0 | 0 | 0 | 0 | 0
9 | Līgumcena | Siltumizolācijas armēšana | m2 | 37.9365 |  |  | 0 |  |  | 0 | 0 | 0 | 0 | 0 | 0
10 |  | Grunts Ceresit CT 16 (vai ekvivalents) | l | 4.5524 | [5 empty] | 0 | 0 | 0 | 0 | 0 | 0
11 |  | Armējošā java Ceresit CT 85 (vai ekvivalents) | kg | 170.7143 | [5 empty] | 0 | 0 | 0 | 0 | 0 | 0
12 |  | Stiklašķiedras siets 160g/m2 | m2 | 45.5238 | [5 empty] | 0 | 0 | 0 | 0 | 0 | 0
13 |  | Stūris ēku siltināšanai | tek.m | 1.21 | [5 empty] | 0 | 0 | 0 | 0 | 0 | 0
14 | Līgumcena | Dekoratīvā apmetuma ierīkošana | m2 | 27.54 |  |  | 0 |  |  | 0 | 0 | 0 | 0 | 0 | 0
15 |  | Tonēta gruntskrāsa Ceresit CT 15 (vai ekvivalents) | l | 4.131 | [5 empty] | 0 | 0 | 0 | 0 | 0 | 0
16 |  | Masā tonēts apmetums ''Biezpiens'', graudu izmērs 2.5mm Ceresit CT 72 (vai evkvivalents) | kg | 110.16 | [5 empty] | 0 | 0 | 0 | 0 | 0 | 0
Logu apdare no iekšpuses, tikai maināmajiem logiem
1 | Līgumcena | Tvaika necaurlaidīga lentas montāža | tek.m | 16.32 |  |  | 0 |  |  | 0 | 0 | 0 | 0 | 0 | 0
2 | Līgumcena | Mitrumizturīga reģipša montāža | m2 | 3.83 |  |  | 0 |  |  | 0 | 0 | 0 | 0 | 0 | 0
3 | Līgumcena | J līstes montāža | tek.m | 11.76 |  |  | 0 |  |  |  | 0 | 0 | 0 | 0 | 0
4 | Līgumcena | Ailes gruntēšana, špaktelēšana, slīpēšana | m2 | 3.83 |  |  | 0 |  |  | 0 | 0 | 0 | 0 | 0 | 0
5 | Līgumcena | Ailas krāsošana divās kārtās | m2 | 3.83 |  |  | 0 |  |  | 0 | 0 | 0 | 0 | 0 | 0
6 |  | Gruntskrāsa | l | 0.6511 | [5 empty] | 0 | 0 | 0 | 0 | 0 | 0
7 |  | Krāsa iekšdarbiem | l | 0.96516 | [5 empty] | 0 | 0 | 0 | 0 | 0 | 0
8 | Līgumcena | PVC palodzes montāža, b=300 mm, precizējot dabā platumu | tek.m | 3.6 |  |  | 0 |  |  | 0 | 0 | 0 | 0 | 0 | 0
2. LOGU (TANĪ SKAITĀ ĀRDURVIS) IESTRĀDES/APDARES MEZGLS. FASĀDE ASĪS A--B. (AR-24)
1 | Līgumcena | Logu un palodzes montāžas putas Penosil (vai ekvivalents), tikai maināmiem logiem | tek.m | 9.28 |  |  | 0 |  |  | 0 | 0 | 0 | 0 | 0 | 0
2 | Līgumcena | Loga ailes apmešana, tikai mainamiem logiem | m2 | 3.71 |  |  | 0 |  |  | 0 | 0 | 0 | 0 | 0 | 0
3 |  | Grunts Ceresit CT 17 (vai ekvivalents) | l | 0.5565 | [5 empty] | 0 | 0 | 0 | 0 | 0 | 0
4 |  | Cementa - kaļķu apmetums Ceresit ZKP (vai ekvivalents) | kg | 22.26 | [5 empty] | 0 | 0 | 0 | 0 | 0 | 0
Logu apdare no ārpuses
1 | Līgumcena | Loga difūzijas lentas montāža | tek.m | 68.16 |  |  | 0 |  |  | 0 | 0 | 0 | 0 | 0 | 0
2 | Līgumcena | Siltumizolācija (lambda 0.037 W/mK), Rockwool Frontrock S (vai ekvivalents) montāža, 30 mm | m2 | 18.606 |  |  | 0 |  |  |  | 0 | 0 | 0 | 0 | 0
3 | Līgumcena | Ārējo skārda palodžu piegāde un montāža, b=300 mm | tek.m | 15.1 |  |  | 0 |  |  | 0 | 0 | 0 | 0 | 0 | 0
4 | Līgumcena | Hermetiķa iestrāde | tek.m | 13.8 |  |  | 0 |  |  |  | 0 | 0 | 0 | 0 | 0
5 | Līgumcena | Loga pielaiduma profila ar sietu montāža | tek.m | 53.93 |  |  | 0 |  |  |  | 0 | 0 | 0 | 0 | 0
6 | Līgumcena | Stūra profils ar lāseni un armējošo sietu ar montāžu | tek.m | 14.81 |  |  | 0 |  |  | 0 | 0 | 0 | 0 | 0 | 0
7 | Līgumcena | Ārējo stūra profila montāža | tek.m | 40.38 |  |  | 0 |  |  | 0 | 0 | 0 | 0 | 0 | 0
8 | Līgumcena | Palīgmateriāli un palīgdarbi | kompl | 1 |  |  | 0 |  |  | 0 | 0 | 0 | 0 | 0 | 0
9 | Līgumcena | Siltumizolācijas armēšana | m2 | 18.606 |  |  | 0 |  |  | 0 | 0 | 0 | 0 | 0 | 0
10 |  | Grunts Ceresit CT 16 (vai ekvivalents) | l | 2.2327 | [5 empty] | 0 | 0 | 0 | 0 | 0 | 0
11 |  | Armējošā java Ceresit CT 85 (vai ekvivalents) | kg | 83.727 | [5 empty] | 0 | 0 | 0 | 0 | 0 | 0
12 |  | Stiklašķiedras siets 160g/m2 | m2 | 22.3272 | [5 empty] | 0 | 0 | 0 | 0 | 0 | 0
13 |  | Stūris ēku siltināšanai | tek.m | 1.21 | [5 empty] | 0 | 0 | 0 | 0 | 0 | 0
14 | Līgumcena | Dekoratīvā apmetuma ierīkošana | m2 | 13.7975 |  |  | 0 |  |  | 0 | 0 | 0 | 0 | 0 | 0
15 |  | Tonēta gruntskrāsa Ceresit CT 15 (vai ekvivalents) | l | 2.0696 | [5 empty] | 0 | 0 | 0 | 0 | 0 | 0
16 |  | Masā tonēts apmetums ''Biezpiens'', graudu izmērs 2.5mm Ceresit CT 72 (vai evkvivalents) | kg | 55.19 | [5 empty] | 0 | 0 | 0 | 0 | 0 | 0
Logu apdare no iekšpuses, tikai maināmajiem logiem
1 | Līgumcena | Tvaika necaurlaidīga lentas montāža | tek.m | 9.28 |  |  | 0 |  |  | 0 | 0 | 0 | 0 | 0 | 0
2 | Līgumcena | Mitrumizturīga reģipša montāža | m2 | 2.18 |  |  | 0 |  |  | 0 | 0 | 0 | 0 | 0 | 0
3 | Līgumcena | J līstes montāža | tek.m | 7.28 |  |  | 0 |  |  |  | 0 | 0 | 0 | 0 | 0
4 | Līgumcena | Ailes gruntēšana, špaktelēšana, slīpēšana | m2 | 2.18 |  |  | 0 |  |  | 0 | 0 | 0 | 0 | 0 | 0
5 | Līgumcena | Ailas krāsošana divās kārtās | m2 | 2.18 |  |  | 0 |  |  | 0 | 0 | 0 | 0 | 0 | 0
6 |  | Gruntskrāsa | l | 0.3706 | [5 empty] | 0 | 0 | 0 | 0 | 0 | 0
7 |  | Krāsa iekšdarbiem | l | 0.54936 | [5 empty] | 0 | 0 | 0 | 0 | 0 | 0
8 | Līgumcena | PVC palodzes montāža, b=300 mm, precizējot dabā platumu | tek.m | 2 |  |  | 0 |  |  | 0 | 0 | 0 | 0 | 0 | 0
3. LOGU (TANĪ SKAITĀ ĀRDURVIS UN PAGRABA DURVIS) IESTRĀDES/APDARES MEZGLS. FASĀDE ASĪS 2--1. (AR-24)
1 | Līgumcena | Loga, durvju un palodzes montāžas putas Penosil (vai ekvivalents), tikai maināmiem logiem, durvīm | tek.m | 214.66 |  |  | 0 |  |  | 0 | 0 | 0 | 0 | 0 | 0
2 | Līgumcena | Loga un durvju ailes apmešana, tikai mainamiem logiem, durvīm | m2 | 63.95 |  |  | 0 |  |  | 0 | 0 | 0 | 0 | 0 | 0
3 |  | Grunts Ceresit CT 17 (vai ekvivalents) | l | 9.5925 | [5 empty] | 0 | 0 | 0 | 0 | 0 | 0
4 |  | Cementa - kaļķu apmetums Ceresit ZKP (vai ekvivalents) | kg | 383.7 | [5 empty] | 0 | 0 | 0 | 0 | 0 | 0
Logu apdare no ārpuses
1 | Līgumcena | Loga difūzijas lentas montāža | tek.m | 477.32 |  |  | 0 |  |  | 0 | 0 | 0 | 0 | 0 | 0
2 | Līgumcena | Siltumizolācija (lambda 0.037 W/mK), Rockwool Frontrock S (vai ekvivalents) montāža, 30 mm | m2 | 117.5055 |  |  | 0 |  |  |  | 0 | 0 | 0 | 0 | 0
3 | Līgumcena | Ārējo skārda palodžu piegāde un montāža, b=300 mm | tek.m | 68.88 |  |  | 0 |  |  | 0 | 0 | 0 | 0 | 0 | 0
4 | Līgumcena | Hermetiķa iestrāde | tek.m | 64.08 |  |  | 0 |  |  |  | 0 | 0 | 0 | 0 | 0
5 | Līgumcena | Loga, durvju pielaiduma profila ar sietu montāža | tek.m | 376.72 |  |  | 0 |  |  |  | 0 | 0 | 0 | 0 | 0
6 | Līgumcena | Stūra profils ar lāseni un armējošo sietu ar montāžu | tek.m | 100.3 |  |  | 0 |  |  | 0 | 0 | 0 | 0 | 0 | 0
7 | Līgumcena | Ārējo stūra profila montāža | tek.m | 276.12 |  |  | 0 |  |  | 0 | 0 | 0 | 0 | 0 | 0
8 | Līgumcena | Palīgmateriāli un palīgdarbi | kompl | 1 |  |  | 0 |  |  | 0 | 0 | 0 | 0 | 0 | 0
9 | Līgumcena | Siltumizolācijas armēšana | m2 | 117.5055 |  |  | 0 |  |  | 0 | 0 | 0 | 0 | 0 | 0
10 |  | Grunts Ceresit CT 16 (vai ekvivalents) | l | 14.1007 | [5 empty] | 0 | 0 | 0 | 0 | 0 | 0
11 |  | Armējošā java Ceresit CT 85 (vai ekvivalents) | kg | 528.7748 | [5 empty] | 0 | 0 | 0 | 0 | 0 | 0
12 |  | Stiklašķiedras siets 160g/m2 | m2 | 141.0066 | [5 empty] | 0 | 0 | 0 | 0 | 0 | 0
13 |  | Stūris ēku siltināšanai | tek.m | 1.21 | [5 empty] | 0 | 0 | 0 | 0 | 0 | 0
14 | Līgumcena | Dekoratīvā apmetuma ierīkošana | m2 | 94.105 |  |  | 0 |  |  | 0 | 0 | 0 | 0 | 0 | 0
15 |  | Tonēta gruntskrāsa Ceresit CT 15 (vai ekvivalents) | l | 14.1158 | [5 empty] | 0 | 0 | 0 | 0 | 0 | 0
16 |  | Masā tonēts apmetums ''Biezpiens'', graudu izmērs 2.5mm Ceresit CT 72 (vai evkvivalents) | kg | 376.42 | [5 empty] | 0 | 0 | 0 | 0 | 0 | 0
Logu apdare no iekšpuses, tikai maināmajiem logiem
1 | Līgumcena | Tvaika necaurlaidīga lentas montāža | tek.m | 11.42 |  |  | 0 |  |  | 0 | 0 | 0 | 0 | 0 | 0
2 | Līgumcena | Mitrumizturīga reģipša montāža | m2 | 4 |  |  | 0 |  |  | 0 | 0 | 0 | 0 | 0 | 0
3 | Līgumcena | J līstes montāža | tek.m | 8.75 |  |  | 0 |  |  |  | 0 | 0 | 0 | 0 | 0
4 | Līgumcena | Ailes gruntēšana, špaktelēšana, slīpēšana | m2 | 4 |  |  | 0 |  |  | 0 | 0 | 0 | 0 | 0 | 0
5 | Līgumcena | Ailas krāsošana divās kārtās | m2 | 4 |  |  | 0 |  |  | 0 | 0 | 0 | 0 | 0 | 0
6 |  | Gruntskrāsa | l | 0.68 | [5 empty] | 0 | 0 | 0 | 0 | 0 | 0
7 |  | Krāsa iekšdarbiem | l | 1.008 | [5 empty] | 0 | 0 | 0 | 0 | 0 | 0
8 | Līgumcena | PVC palodzes montāža, b=300 mm, precizējot dabā platumu | tek.m | 2.7 |  |  | 0 |  |  | 0 | 0 | 0 | 0 | 0 | 0
Durvju apdare no iekšpuses, tikai maināmajām durvīm
1 | Līgumcena | Tvaika necaurlaidīga lentas montāža | tek.m | 203.24 |  |  | 0 |  |  | 0 | 0 | 0 | 0 | 0 | 0
2 | Līgumcena | Loga un durvju ailes apmešana, tikai mainamiem logiem, durvīm | m2 | 33.34 |  |  | 0 |  |  | 0 | 0 | 0 | 0 | 0 | 0
3 |  | Grunts Ceresit CT 17 (vai ekvivalents) | l | 5.001 | [5 empty] | 0 | 0 | 0 | 0 | 0 | 0
4 |  | Cementa - kaļķu apmetums Ceresit ZKP (vai ekvivalents) | kg | 200.04 | [5 empty] | 0 | 0 | 0 | 0 | 0 | 0
5 | Līgumcena | Ailes gruntēšana, špaktelēšana, slīpēšana | m2 | 33.34 |  |  | 0 |  |  | 0 | 0 | 0 | 0 | 0 | 0
6 | Līgumcena | Ailas krāsošana divās kārtās | m2 | 33.34 |  |  | 0 |  |  | 0 | 0 | 0 | 0 | 0 | 0
7 |  | Gruntskrāsa | l | 5.6678 | [5 empty] | 0 | 0 | 0 | 0 | 0 | 0
8 |  | Krāsa iekšdarbiem | l | 8.4017 | [5 empty] | 0 | 0 | 0 | 0 | 0 | 0
9 | Līgumcena | Alumīnija noseglīstes montāža grīdas virsmas līmenī, apjoms paredzēts gan ārpusei, gan iekšpusei, tanī skaita arī pagraba durvīm | tek.m | 70.54 |  |  | 0 |  |  | 0 | 0 | 0 | 0 | 0 | 0
4. LOGU IESTRĀDES/APDARES MEZGLS. FASĀDE ASĪS B--A. (AR-24)
1 | Līgumcena | Logu un palodzes montāžas putas Penosil (vai ekvivalents), tikai maināmiem logiem | tek.m | 4.64 |  |  | 0 |  |  | 0 | 0 | 0 | 0 | 0 | 0
2 | Līgumcena | Loga ailes apmešana, tikai mainamiem logiem | m2 | 1.86 |  |  | 0 |  |  | 0 | 0 | 0 | 0 | 0 | 0
3 |  | Grunts Ceresit CT 17 (vai ekvivalents) | l | 0.279 | [5 empty] | 0 | 0 | 0 | 0 | 0 | 0
4 |  | Cementa - kaļķu apmetums Ceresit ZKP (vai ekvivalents) | kg | 11.16 | [5 empty] | 0 | 0 | 0 | 0 | 0 | 0
Logu apdare no ārpuses
1 | Līgumcena | Loga difūzijas lentas montāža | tek.m | 55.68 |  |  | 0 |  |  | 0 | 0 | 0 | 0 | 0 | 0
2 | Līgumcena | Siltumizolācija (lambda 0.037 W/mK), Rockwool Frontrock S (vai ekvivalents) montāža, 30 mm | m2 | 15.204 |  |  | 0 |  |  |  | 0 | 0 | 0 | 0 | 0
3 | Līgumcena | Ārējo skārda palodžu piegāde un montāža, b=300 mm | tek.m | 13.2 |  |  | 0 |  |  | 0 | 0 | 0 | 0 | 0 | 0
4 | Līgumcena | Hermetiķa iestrāde | tek.m | 12 |  |  | 0 |  |  |  | 0 | 0 | 0 | 0 | 0
5 | Līgumcena | Loga pielaiduma profila ar sietu montāža | tek.m | 43.68 |  |  | 0 |  |  |  | 0 | 0 | 0 | 0 | 0
6 | Līgumcena | Stūra profils ar lāseni un armējošo sietu ar montāžu | tek.m | 12 |  |  | 0 |  |  | 0 | 0 | 0 | 0 | 0 | 0
7 | Līgumcena | Ārējo stūra profila montāža | tek.m | 36.48 |  |  | 0 |  |  | 0 | 0 | 0 | 0 | 0 | 0
8 | Līgumcena | Palīgmateriāli un palīgdarbi | kompl | 1 |  |  | 0 |  |  | 0 | 0 | 0 | 0 | 0 | 0
9 | Līgumcena | Siltumizolācijas armēšana | m2 | 15.204 |  |  | 0 |  |  | 0 | 0 | 0 | 0 | 0 | 0
10 |  | Grunts Ceresit CT 16 (vai ekvivalents) | l | 1.8245 | [5 empty] | 0 | 0 | 0 | 0 | 0 | 0
11 |  | Armējošā java Ceresit CT 85 (vai ekvivalents) | kg | 68.418 | [5 empty] | 0 | 0 | 0 | 0 | 0 | 0
12 |  | Stiklašķiedras siets 160g/m2 | m2 | 18.2448 | [5 empty] | 0 | 0 | 0 | 0 | 0 | 0
13 |  | Stūris ēku siltināšanai | tek.m | 1.21 | [5 empty] | 0 | 0 | 0 | 0 | 0 | 0
14 | Līgumcena | Dekoratīvā apmetuma ierīkošana | m2 | 12.12 |  |  | 0 |  |  | 0 | 0 | 0 | 0 | 0 | 0
15 |  | Tonēta gruntskrāsa Ceresit CT 15 (vai ekvivalents) | l | 1.818 | [5 empty] | 0 | 0 | 0 | 0 | 0 | 0
16 |  | Masā tonēts apmetums ''Biezpiens'', graudu izmērs 2.5mm Ceresit CT 72 (vai evkvivalents) | kg | 48.48 | [5 empty] | 0 | 0 | 0 | 0 | 0 | 0
Logu apdare no iekšpuses, tikai maināmajiem logiem
1 | Līgumcena | Tvaika necaurlaidīga lentas montāža | tek.m | 4.64 |  |  | 0 |  |  | 0 | 0 | 0 | 0 | 0 | 0
2 | Līgumcena | Mitrumizturīga reģipša montāža | m2 | 1.09 |  |  | 0 |  |  | 0 | 0 | 0 | 0 | 0 | 0
3 | Līgumcena | J līstes montāža | tek.m | 3.64 |  |  | 0 |  |  |  | 0 | 0 | 0 | 0 | 0
4 | Līgumcena | Ailes gruntēšana, špaktelēšana, slīpēšana | m2 | 1.09 |  |  | 0 |  |  | 0 | 0 | 0 | 0 | 0 | 0
5 | Līgumcena | Ailas krāsošana divās kārtās | m2 | 1.09 |  |  | 0 |  |  | 0 | 0 | 0 | 0 | 0 | 0
6 |  | Gruntskrāsa | l | 0.1853 | [5 empty] | 0 | 0 | 0 | 0 | 0 | 0
7 |  | Krāsa iekšdarbiem | l | 0.27468 | [5 empty] | 0 | 0 | 0 | 0 | 0 | 0
8 | Līgumcena | PVC palodzes montāža, b=300 mm, precizējot dabā platumu | tek.m | 1 |  |  | 0 |  |  | 0 | 0 | 0 | 0 | 0 | 0
5. LODŽIJAS LOGU KONSTRUKCIJAS IESTRĀDE. FASĀDE ASĪS 1--2. (AR-17)
1 | Līgumcena | Logu un palodzes montāžas putas Penosil (vai ekvivalents) | tek.m | 404.4 |  |  | 0 |  |  | 0 | 0 | 0 | 0 | 0 | 0
2 | Līgumcena | Esošā griestu seguma demontāža zonā, kur paredzēts montēt lodžijas logu un gāzbetona bloku mūri | m2 | 41.48 |  |  | 0 |  |  | 0 | 0 | 0 | 0 | 0 | 0
Lodžijas logu apdare no ārpuses
1 | Līgumcena | Loga difūzijas lentas montāža | tek.m | 404.4 |  |  | 0 |  |  | 0 | 0 | 0 | 0 | 0 | 0
2 | Līgumcena | Siltumizolācija (lambda 0.037 W/mK), Rockwool Frontrock S (vai ekvivalents) montāža, 30 mm | m2 | 63.693 |  |  | 0 |  |  |  | 0 | 0 | 0 | 0 | 0
3 | Līgumcena | Ārējo skārda palodžu piegāde un montāža, b=300 mm | tek.m | 267.85 |  |  | 0 |  |  | 0 | 0 | 0 | 0 | 0 | 0
4 | Līgumcena | Hermetiķa iestrāde | tek.m | 263.35 |  |  | 0 |  |  |  | 0 | 0 | 0 | 0 | 0
5 | Līgumcena | Loga pielaiduma profila ar sietu montāža, gar 3 loga malām | tek.m | 271.95 |  |  | 0 |  |  |  | 0 | 0 | 0 | 0 | 0
6 | Līgumcena | Stūra profils ar lāseni un armējošo sietu ar montāžu | tek.m | 263.35 |  |  | 0 |  |  | 0 | 0 | 0 | 0 | 0 | 0
7 | Līgumcena | Ārējo stūra profila montāža | tek.m | 146.3 |  |  | 0 |  |  | 0 | 0 | 0 | 0 | 0 | 0
8 | Līgumcena | Palīgmateriāli un palīgdarbi | kompl | 1 |  |  | 0 |  |  | 0 | 0 | 0 | 0 | 0 | 0
9 | Līgumcena | Siltumizolācijas armēšana | m2 | 63.693 |  |  | 0 |  |  | 0 | 0 | 0 | 0 | 0 | 0
10 |  | Grunts Ceresit CT 16 (vai ekvivalents) | l | 7.6432 | [5 empty] | 0 | 0 | 0 | 0 | 0 | 0
11 |  | Armējošā java Ceresit CT 85 (vai ekvivalents) | kg | 286.6185 | [5 empty] | 0 | 0 | 0 | 0 | 0 | 0
12 |  | Stiklašķiedras siets 160g/m2 | m2 | 76.4316 | [5 empty] | 0 | 0 | 0 | 0 | 0 | 0
13 |  | Stūris ēku siltināšanai | tek.m | 1.21 | [5 empty] | 0 | 0 | 0 | 0 | 0 | 0
14 | Līgumcena | Dekoratīvā apmetuma ierīkošana | m2 | 69.6405 |  |  | 0 |  |  | 0 | 0 | 0 | 0 | 0 | 0
15 |  | Tonēta gruntskrāsa Ceresit CT 15 (vai ekvivalents) | l | 10.4461 | [5 empty] | 0 | 0 | 0 | 0 | 0 | 0
16 |  | Masā tonēts apmetums ''Biezpiens'', graudu izmērs 2.5mm Ceresit CT 72 (vai evkvivalents) | kg | 278.562 | [5 empty] | 0 | 0 | 0 | 0 | 0 | 0
Lodžijas logu apdare no iekšpuses
1 | Līgumcena | Tvaika necaurlaidīga lentas montāža | tek.m | 4.64 |  |  | 0 |  |  | 0 | 0 | 0 | 0 | 0 | 0
2 | Līgumcena | Alumīnija noseglīstes montāža baltā krāsā | tek.m | 276.55 |  |  | 0 |  |  | 0 | 0 | 0 | 0 | 0 | 0
3 | Līgumcena | PVC palodzes montāža, b=100 mm, precizējot dabā platumu | tek.m | 263.35 |  |  | 0 |  |  | 0 | 0 | 0 | 0 | 0 | 0
6. LODŽIJAS LOGU KONSTRUKCIJAS IESTRĀDE. FASĀDE ASĪS A--B. (AR-17)
1 | Līgumcena | Logu un palodzes montāžas putas Penosil (vai ekvivalents) | tek.m | 159.5 |  |  | 0 |  |  | 0 | 0 | 0 | 0 | 0 | 0
2 | Līgumcena | Esošā griestu seguma demontāža zonā, kur paredzēts montēt lodžijas logu un gāzbetona bloku mūri | m2 | 10.4 |  |  | 0 |  |  | 0 | 0 | 0 | 0 | 0 | 0
Lodžijas logu apdare no ārpuses
1 | Līgumcena | Loga difūzijas lentas montāža | tek.m | 159.5 |  |  | 0 |  |  | 0 | 0 | 0 | 0 | 0 | 0
2 | Līgumcena | Siltumizolācija (lambda 0.037 W/mK), Rockwool Frontrock S (vai ekvivalents) montāža, 30 mm | m2 | 25.1265 |  |  | 0 |  |  |  | 0 | 0 | 0 | 0 | 0
3 | Līgumcena | Ārējo skārda palodžu piegāde un montāža, b=300 mm | tek.m | 63.8 |  |  | 0 |  |  | 0 | 0 | 0 | 0 | 0 | 0
4 | Līgumcena | Hermetiķa iestrāde | tek.m | 62.7 |  |  | 0 |  |  |  | 0 | 0 | 0 | 0 | 0
5 | Līgumcena | Loga pielaiduma profila ar sietu montāža, gar 3 loga malām | tek.m | 96.8 |  |  | 0 |  |  |  | 0 | 0 | 0 | 0 | 0
6 | Līgumcena | Stūra profils ar lāseni un armējošo sietu ar montāžu | tek.m | 62.7 |  |  | 0 |  |  | 0 | 0 | 0 | 0 | 0 | 0
7 | Līgumcena | Ārējo stūra profila montāža | tek.m | 34.1 |  |  | 0 |  |  | 0 | 0 | 0 | 0 | 0 | 0
8 | Līgumcena | Palīgmateriāli un palīgdarbi | kompl | 1 |  |  | 0 |  |  | 0 | 0 | 0 | 0 | 0 | 0
9 | Līgumcena | Siltumizolācijas armēšana | m2 | 25.1265 |  |  | 0 |  |  | 0 | 0 | 0 | 0 | 0 | 0
10 |  | Grunts Ceresit CT 16 (vai ekvivalents) | l | 3.0152 | [5 empty] | 0 | 0 | 0 | 0 | 0 | 0
11 |  | Armējošā java Ceresit CT 85 (vai ekvivalents) | kg | 113.0692 | [5 empty] | 0 | 0 | 0 | 0 | 0 | 0
12 |  | Stiklašķiedras siets 160g/m2 | m2 | 30.1518 | [5 empty] | 0 | 0 | 0 | 0 | 0 | 0
13 |  | Stūris ēku siltināšanai | tek.m | 1.21 | [5 empty] | 0 | 0 | 0 | 0 | 0 | 0
14 | Līgumcena | Dekoratīvā apmetuma ierīkošana | m2 | 16.456 |  |  | 0 |  |  | 0 | 0 | 0 | 0 | 0 | 0
15 |  | Tonēta gruntskrāsa Ceresit CT 15 (vai ekvivalents) | l | 2.4684 | [5 empty] | 0 | 0 | 0 | 0 | 0 | 0
16 |  | Masā tonēts apmetums ''Biezpiens'', graudu izmērs 2.5mm Ceresit CT 72 (vai evkvivalents) | kg | 65.824 | [5 empty] | 0 | 0 | 0 | 0 | 0 | 0
Lodžijas logu apdare no iekšpuses
1 | Līgumcena | Tvaika necaurlaidīga lentas montāža | tek.m | 159.5 |  |  | 0 |  |  | 0 | 0 | 0 | 0 | 0 | 0
2 | Līgumcena | Alumīnija noseglīstes montāža baltā krāsā | tek.m | 69.3 |  |  | 0 |  |  | 0 | 0 | 0 | 0 | 0 | 0
3 | Līgumcena | PVC palodzes montāža, b=100 mm, precizējot dabā platumu | tek.m | 63.25 |  |  | 0 |  |  | 0 | 0 | 0 | 0 | 0 | 0
7. LODŽIJAS LOGU KONSTRUKCIJAS IESTRĀDE. FASĀDE ASĪS B--A. (AR-17)
1 | Līgumcena | Logu un palodzes montāžas putas Penosil (vai ekvivalents) | tek.m | 159.5 |  |  | 0 |  |  | 0 | 0 | 0 | 0 | 0 | 0
2 | Līgumcena | Esošā griestu seguma demontāža zonā, kur paredzēts montēt lodžijas logu un gāzbetona bloku mūri | m2 | 10.4 |  |  | 0 |  |  | 0 | 0 | 0 | 0 | 0 | 0
Lodžijas logu apdare no ārpuses
1 | Līgumcena | Loga difūzijas lentas montāža | tek.m | 174 |  |  | 0 |  |  | 0 | 0 | 0 | 0 | 0 | 0
2 | Līgumcena | Siltumizolācija (lambda 0.037 W/mK), Rockwool Frontrock S (vai ekvivalents) montāža, 30 mm | m2 | 27.405 |  |  | 0 |  |  |  | 0 | 0 | 0 | 0 | 0
3 | Līgumcena | Ārējo skārda palodžu piegāde un montāža, b=300 mm | tek.m | 69.6 |  |  | 0 |  |  | 0 | 0 | 0 | 0 | 0 | 0
4 | Līgumcena | Hermetiķa iestrāde | tek.m | 68.4 |  |  | 0 |  |  |  | 0 | 0 | 0 | 0 | 0
5 | Līgumcena | Loga pielaiduma profila ar sietu montāža, gar 3 loga malām | tek.m | 105.6 |  |  | 0 |  |  |  | 0 | 0 | 0 | 0 | 0
6 | Līgumcena | Stūra profils ar lāseni un armējošo sietu ar montāžu | tek.m | 68.4 |  |  | 0 |  |  | 0 | 0 | 0 | 0 | 0 | 0
7 | Līgumcena | Ārējo stūra profila montāža | tek.m | 37.2 |  |  | 0 |  |  | 0 | 0 | 0 | 0 | 0 | 0
8 | Līgumcena | Palīgmateriāli un palīgdarbi | kompl | 1 |  |  | 0 |  |  | 0 | 0 | 0 | 0 | 0 | 0
9 | Līgumcena | Siltumizolācijas armēšana | m2 | 27.405 |  |  | 0 |  |  | 0 | 0 | 0 | 0 | 0 | 0
10 |  | Grunts Ceresit CT 16 (vai ekvivalents) | l | 3.2886 | [5 empty] | 0 | 0 | 0 | 0 | 0 | 0
11 |  | Armējošā java Ceresit CT 85 (vai ekvivalents) | kg | 123.3225 | [5 empty] | 0 | 0 | 0 | 0 | 0 | 0
12 |  | Stiklašķiedras siets 160g/m2 | m2 | 32.886 | [5 empty] | 0 | 0 | 0 | 0 | 0 | 0
13 |  | Stūris ēku siltināšanai | tek.m | 1.21 | [5 empty] | 0 | 0 | 0 | 0 | 0 | 0
14 | Līgumcena | Dekoratīvā apmetuma ierīkošana | m2 | 17.952 |  |  | 0 |  |  | 0 | 0 | 0 | 0 | 0 | 0
15 |  | Tonēta gruntskrāsa Ceresit CT 15 (vai ekvivalents) | l | 2.6928 | [5 empty] | 0 | 0 | 0 | 0 | 0 | 0
16 |  | Masā tonēts apmetums ''Biezpiens'', graudu izmērs 2.5mm Ceresit CT 72 (vai evkvivalents) | kg | 71.808 | [5 empty] | 0 | 0 | 0 | 0 | 0 | 0
Lodžijas logu apdare no iekšpuses
1 | Līgumcena | Tvaika necaurlaidīga lentas montāža | tek.m | 174 |  |  | 0 |  |  | 0 | 0 | 0 | 0 | 0 | 0
2 | Līgumcena | Alumīnija noseglīstes montāža baltā krāsā | tek.m | 75.6 |  |  | 0 |  |  | 0 | 0 | 0 | 0 | 0 | 0
3 | Līgumcena | PVC palodzes montāža, b=100 mm, precizējot dabā platumu | tek.m | 69 |  |  | 0 |  |  | 0 | 0 | 0 | 0 | 0 | 0
8. IEKŠĒJĀ LIFTU AILU APDARE (AR-8.1, poz. 3)
1 | Līgumcena | Lifta ailes apmešana visos 12 stāvos | tek.m | 118.2 |  |  | 0 |  |  | 0 | 0 | 0 | 0 | 0 | 0
2 |  | Grunts Ceresit CT 17 (vai ekvivalents) | l | 5.319 | [5 empty] | 0 | 0 | 0 | 0 | 0 | 0
3 |  | Cementa - kaļķu apmetums Ceresit ZKP (vai ekvivalents) | kg | 212.76 | [5 empty] | 0 | 0 | 0 | 0 | 0 | 0
4 |  | Stiklašķiedras siets 160g/m2 | m2 | 56.736 | [5 empty] | 0 | 0 | 0 | 0 | 0 | 0
4 | Līgumcena | Ailes gruntēšana, špaktelēšana, slīpēšana | tek.m | 118.2 |  |  | 0 |  |  | 0 | 0 | 0 | 0 | 0 | 0
5 | Līgumcena | Ailas krāsošana divās kārtās | m2 | 56.736 |  |  | 0 |  |  | 0 | 0 | 0 | 0 | 0 | 0
6 |  | Gruntskrāsa | l | 9.6451 | [5 empty] | 0 | 0 | 0 | 0 | 0 | 0
7 |  | Krāsa iekšdarbiem | l | 14.2975 | [5 empty] | 0 | 0 | 0 | 0 | 0 | 0
5 | Līgumcena | Augstspiedeņa lamināts uz MDF plātnes montāža ailē | m2 | 35.46 |  |  | 0 |  |  |  | 0 | 0 | 0 | 0 | 0
9. 1. STĀVA PĀRSEGUMA SILTINĀŠANA "AUDUMI'' VEIKALA IEEJAS MEZGLĀ (AR-8.1, poz. 4--4.9)
1 | Līgumcena | Griestu plaknes līdzināšana, slāņa biezums līdz 5 mm (ja nepieciešams) | m2 | 5.88 |  |  | 0 |  |  | 0 | 0 | 0 | 0 | 0 | 0
2 |  | Grunts Ceresit CT 17 (vai ekvivalents) | l | 0.7056 | [5 empty] | 0 | 0 | 0 | 0 | 0 | 0
3 |  | Cementa - kaļķu apmetums Ceresit ZKP (vai ekvivalents) | kg | 29.4 | [5 empty] | 0 | 0 | 0 | 0 | 0 | 0
4 | Līgumcena | Siltumizolācijas montāža, 150mm-200mm | m2 | 5.88 |  |  | 0 |  |  | 0 | 0 | 0 | 0 | 0 | 0
5 |  | Grunts Ceresit CT 17 (vai ekvivalents) | l | 0.7056 | [5 empty] | 0 | 0 | 0 | 0 | 0 | 0
6 |  | Līmjava Ceresit CT 190 (vai ekvivalents) | kg | 29.4 | [5 empty] | 0 | 0 | 0 | 0 | 0 | 0
7 |  | Siltumizolācijas dībeļi Ejot STR (vai ekvivalents) ar Metāla naglu, 220 mm | gab | 48 | [5 empty] | 0 | 0 | 0 | 0 | 0 | 0
8 |  | Vates tablete dībeļa priekšā | gab | 48 | [5 empty] | 0 | 0 | 0 | 0 | 0 | 0
9 |  | Akmens vate ROCKWOOL FRONTROCK MAX E (vai ekvivaletns), (lambda=0.036 W/mK), 150mm | m2 | 6.174 | [5 empty] | 0 | 0 | 0 | 0 | 0 | 0
10 |  | Akmens vate ROCKWOOL FRONTROCK MAX E (vai ekvivaletns), (lambda=0.036 W/mK), 200mm | m2 | 3.53 | [5 empty] | 0 | 0 | 0 | 0 | 0 | 0
11 | Līgumcena | Siltumizolācijas armēšana | m2 | 5.88 |  |  | 0 |  |  | 0 | 0 | 0 | 0 | 0 | 0
12 |  | Grunts Ceresit CT 16 (vai ekvivalents) | l | 0.7056 | [5 empty] | 0 | 0 | 0 | 0 | 0 | 0
13 |  | Arnējošā java Ceresit CT 87 (vai ekvivalents) | kg | 26.46 | [5 empty] | 0 | 0 | 0 | 0 | 0 | 0
14 |  | Stiklašķiedras siets 160g/m2 | m2 | 7.056 | [5 empty] | 0 | 0 | 0 | 0 | 0 | 0
15 |  | Stūris ēku siltināšanai ( iekšējais) | tek.m | 8.47 | [5 empty] | 0 | 0 | 0 | 0 | 0 | 0
16 |  | Stūra profils ar lāseni un armējošo sietu | tek.m | 6.82 | [5 empty] | 0 | 0 | 0 | 0 | 0 | 0
17 | Līgumcena | Siltumizolācijas papildus armēšana. I.kategorija | m2 | 12.16 |  |  | 0 |  |  | 0 | 0 | 0 | 0 | 0 | 0
18 |  | Grunts Ceresit CT 16 (vai ekvivalents) | l | 1.4592 | [5 empty] | 0 | 0 | 0 | 0 | 0 | 0
19 |  | Arnējošā java Ceresit CT 87 (vai ekvivalents) | kg | 82.08 | [5 empty] | 0 | 0 | 0 | 0 | 0 | 0
20 |  | Stiklašķiedras siets 160g/m2 | m2 | 29.184 | [5 empty] | 0 | 0 | 0 | 0 | 0 | 0
21 | Līgumcena | Dekoratīvā apmetuma ierīkošana | m2 | 5.88 |  |  | 0 |  |  | 0 | 0 | 0 | 0 | 0 | 0
22 |  | Tonēta gruntskrāsa, Ceresit CT 15 (vai ekvivalents) | l | 0.7056 | [5 empty] | 0 | 0 | 0 | 0 | 0 | 0
23 |  | Masā tonēts apmetums ''Biezpiens'', graudu izmērs 2.5 mm Ceresit CT 72 (vai ekvivalents) | kg | 23.52 | [5 empty] | 0 | 0 | 0 | 0 | 0 | 0
10. 1. STĀVA LODŽIJAS SIENU SILTINĀŠANA "AUDUMI'' VEIKALA IEEJAS MEZGLĀ (AR-8.1, poz. 5--5.10)
1 | Līgumcena | Sienas plaknes līdzināšana, slāņa biezums līdz 5 mm (ja nepieciešams) | m2 | 12.16 |  |  | 0 |  |  | 0 | 0 | 0 | 0 | 0 | 0
2 |  | Grunts Ceresit CT 17 (vai ekvivalents) | l | 1.4592 | [5 empty] | 0 | 0 | 0 | 0 | 0 | 0
3 |  | Cementa - kaļķu apmetums Ceresit ZKP (vai ekvivalents) | kg | 60.8 | [5 empty] | 0 | 0 | 0 | 0 | 0 | 0
4 | Līgumcena | Siltumizolācijas montāža, 150 mm | m2 | 12.16 |  |  | 0 |  |  | 0 | 0 | 0 | 0 | 0 | 0
5 |  | Grunts Ceresit CT 17 (vai ekvivalents) | l | 1.4592 | [5 empty] | 0 | 0 | 0 | 0 | 0 | 0
6 |  | Līmjava Ceresit CT 190 (vai ekvivalents) | kg | 60.8 | [5 empty] | 0 | 0 | 0 | 0 | 0 | 0
7 |  | Siltumizolācijas dībeļi Ejot STR (vai ekvivalents) ar Metāla naglu, 220 mm | gab | 99 | [5 empty] | 0 | 0 | 0 | 0 | 0 | 0
8 |  | Vates tablete dībeļa priekšā | gab | 99 | [5 empty] | 0 | 0 | 0 | 0 | 0 | 0
9 |  | Akmens vate ROCKWOOL FRONTROCK MAX E (vai ekvivaletns), (lambda=0.036 W/mK), 150mm | m2 | 12.768 | [5 empty] | 0 | 0 | 0 | 0 | 0 | 0
10 | Līgumcena | Siltumizolācijas armēšana | m2 | 12.16 |  |  | 0 |  |  | 0 | 0 | 0 | 0 | 0 | 0
11 |  | Grunts Ceresit CT 16 | l | 1.4592 | [5 empty] | 0 | 0 | 0 | 0 | 0 | 0
12 |  | Armējošā java Ceresit CT 87 (vai ekvivalents) | kg | 54.72 | [5 empty] | 0 | 0 | 0 | 0 | 0 | 0
13 |  | Stiklašķiedras siets 160g/m2 | m2 | 14.592 | [5 empty] | 0 | 0 | 0 | 0 | 0 | 0
14 |  | Stūris ēku siltināšanai (ārējais un iekšējais) | tek.m | 11.22 | [5 empty] | 0 | 0 | 0 | 0 | 0 | 0
15 | Līgumcena | Dekoratīvā apmetuma ierīkošana | m2 | 12.16 |  |  | 0 |  |  | 0 | 0 | 0 | 0 | 0 | 0
16 |  | Tonēta gruntskrāsa, Ceresit CT 15 (vai ekvivalents) | l | 1.4592 | [5 empty] | 0 | 0 | 0 | 0 | 0 | 0
17 |  | Masā tonēts apmetums ''Biezpiens'', graudu izmērs 2.5 mm Ceresit CT 72 (vai ekvivalents) | kg | 48.64 | [5 empty] | 0 | 0 | 0 | 0 | 0 | 0
11. FASĀDĒ ASĪS 2--1 LODŽIJU SILTINĀMO SIENU APDARE (AR-8.1, poz. 7--7.10)
1 | Līgumcena | Sienas plaknes līdzināšana, slāņa biezums līdz 5 mm (ja nepieciešams) | m2 | 64.26 |  |  | 0 |  |  | 0 | 0 | 0 | 0 | 0 | 0
2 |  | Grunts Ceresit CT 17 (vai ekvivalents) | l | 7.7112 | [5 empty] | 0 | 0 | 0 | 0 | 0 | 0
3 |  | Cementa - kaļķu apmetums Ceresit ZKP (vai ekvivalents) | kg | 321.3 | [5 empty] | 0 | 0 | 0 | 0 | 0 | 0
4 | Līgumcena | Siltumizolācijas montāža, 150 mm | m2 | 64.26 |  |  | 0 |  |  | 0 | 0 | 0 | 0 | 0 | 0
5 |  | Grunts Ceresit CT 17 (vai ekvivalents) | l | 7.7112 | [5 empty] | 0 | 0 | 0 | 0 | 0 | 0
6 |  | Līmjava Ceresit CT 190 (vai ekvivalents) | kg | 321.3 | [5 empty] | 0 | 0 | 0 | 0 | 0 | 0
7 |  | Siltumizolācijas dībeļi Ejot STR (vai ekvivalents) ar Metāla naglu | gab | 524 | [5 empty] | 0 | 0 | 0 | 0 | 0 | 0
8 |  | Vates tablete dībeļa priekšā | gab | 524 | [5 empty] | 0 | 0 | 0 | 0 | 0 | 0
9 |  | Akmens vate ROCKWOOL FRONTROCK MAX E, (lambda=0.036 W/mK), 150 mm | m2 | 33.7365 | [5 empty] | 0 | 0 | 0 | 0 | 0 | 0
10 |  | Akmens vate ROCKWOOL FRONTROCK MAX E, (lambda=0.036 W/mK), 50 mm | m2 | 33.7365 | [5 empty] | 0 | 0 | 0 | 0 | 0 | 0
11 | Līgumcena | Siltumizolācijas armēšana | m2 | 64.26 |  |  | 0 |  |  | 0 | 0 | 0 | 0 | 0 | 0
12 |  | Grunts Ceresit CT 16 (vai ekvivalents) | l | 7.7112 | [5 empty] | 0 | 0 | 0 | 0 | 0 | 0
13 |  | Armējošā java Ceresit CT 87 (vai ekvivalents) | kg | 289.17 | [5 empty] | 0 | 0 | 0 | 0 | 0 | 0
14 |  | Stiklašķiedras siets 160g/m2 | m2 | 77.112 | [5 empty] | 0 | 0 | 0 | 0 | 0 | 0
15 |  | Stūris ēku siltināšanai (ārējais un iekšējais) | tek.m | 123.42 | [5 empty] | 0 | 0 | 0 | 0 | 0 | 0
16 | Līgumcena | Dekoratīvā apmetuma ierīkošana | m2 | 64.26 |  |  | 0 |  |  | 0 | 0 | 0 | 0 | 0 | 0
17 |  | Tonēta gruntskrāsa, Ceresit CT 15 (vai ekvivalents) | l | 7.7112 | [5 empty] | 0 | 0 | 0 | 0 | 0 | 0
18 |  | Masā tonēts apmetums ''Biezpiens'', graudu izmērs 2.5 mm Ceresit CT 72 (vai ekvivalents) | kg | 257.04 | [5 empty] | 0 | 0 | 0 | 0 | 0 | 0
12. FASĀDĒ ASĪS 2--1 LODŽIJU NE SILTINĀMO SIENU APDARE (AR-8.1, poz. 8--8.4)
1 | Līgumcena | Noņemt esošo, atslāņojušo apmetumu | m2 | 37.97 |  |  | 0 |  |  | 0 | 0 | 0 | 0 | 0 | 0
2 | Līgumcena | Ārsienas plaknes līdzināšana, slāņa biezums līdz 5 mm (ja nepieciešams) | m2 | 37.97 |  |  | 0 |  |  | 0 | 0 | 0 | 0 | 0 | 0
3 |  | Grunts Ceresit CT 17 (vai ekvivalents) | l | 4.5564 | [5 empty] | 0 | 0 | 0 | 0 | 0 | 0
4 |  | Cementa - kaļķu apmetums Ceresit ZKP (vai ekvivalents) | kg | 189.85 | [5 empty] | 0 | 0 | 0 | 0 | 0 | 0
5 | Līgumcena | Sienas apmešana ar dekoratīvo apmetumu | m2 | 37.97 |  |  | 0 |  |  | 0 | 0 | 0 | 0 | 0 | 0
6 |  | Dziļumgrunts Ceresit CT 17 (vai ekvivalents) | l | 6.4549 | [5 empty] | 0 | 0 | 0 | 0 | 0 | 0
7 |  | Fasādes špaktele Ceresit CT 29 (vai ekvivaletns) | kg | 383.4211 | [5 empty] | 0 | 0 | 0 | 0 | 0 | 0
8 |  | Stiklašķiedras siets 160g/m2 | m2 | 45.564 | [5 empty] | 0 | 0 | 0 | 0 | 0 | 0
9 |  | Tonēta gruntskrāsa Ceresit CT15 | l | 6.4549 | [5 empty] | 0 | 0 | 0 | 0 | 0 | 0
10 |  | Masā tonēts silikata dekoratīvais apmetums CT72, ''biezpiens'', 2.5 mm | kg | 125.301 | [5 empty] | 0 | 0 | 0 | 0 | 0 | 0
11 |  | Palīgmateriāli | m2 | 37.97 | [5 empty] | 0 | 0 | 0 | 0 | 0 | 0
13. FASĀDĒ ASĪS 2--1 LODŽIJU GRIESTU APDARE (AR-8.2)
1 | Līgumcena | Noņemt esošo, atslāņojušo apmetumu | m2 | 57.42 |  |  | 0 |  |  | 0 | 0 | 0 | 0 | 0 | 0
2 | Līgumcena | Griestu plaknes līdzināšana, slāņa biezums līdz 5 mm (ja nepieciešams) | m2 | 57.42 |  |  | 0 |  |  | 0 | 0 | 0 | 0 | 0 | 0
3 |  | Grunts Ceresit CT 17 (vai ekvivalents) | l | 6.8904 | [5 empty] | 0 | 0 | 0 | 0 | 0 | 0
4 |  | Cementa - kaļķu apmetums Ceresit ZKP (vai ekvivalents) | kg | 287.1 | [5 empty] | 0 | 0 | 0 | 0 | 0 | 0
5 | Līgumcena | Griestu apmešana ar dekoratīvo apmetumu | m2 | 57.42 |  |  | 0 |  |  | 0 | 0 | 0 | 0 | 0 | 0
6 |  | Dziļumgrunts Ceresit CT 17 (vai ekvivalents) | l | 9.7614 | [5 empty] | 0 | 0 | 0 | 0 | 0 | 0
7 |  | Fasādes špaktele Ceresit CT 29 (vai ekvivaletns) | kg | 579.8272 | [5 empty] | 0 | 0 | 0 | 0 | 0 | 0
8 |  | Stiklašķiedras siets 160g/m2 | m2 | 68.904 | [5 empty] | 0 | 0 | 0 | 0 | 0 | 0
15 |  | Stūris ēku siltināšanai (iekšējais) | tek.m | 157.3 | [5 empty] | 0 | 0 | 0 | 0 | 0 | 0
16 |  | Stūra profils ar lāseni un armējošo sietu | tek.m | 135.52 | [5 empty] | 0 | 0 | 0 | 0 | 0 | 0
9 |  | Tonēta gruntskrāsa Ceresit CT 15 (vai ekvivalents) | l | 9.7614 | [5 empty] | 0 | 0 | 0 | 0 | 0 | 0
10 |  | Masā tonēts silikata dekoratīvais apmetums CT72, ''biezpiens'', 2.5 mm | kg | 189.486 | [5 empty] | 0 | 0 | 0 | 0 | 0 | 0
11 |  | Palīgmateriāli | m2 | 57.42 | [5 empty] | 0 | 0 | 0 | 0 | 0 | 0
14. CITI DARBI (AR-8.1, poz. 6, 9)
1 | Līgumcena | Atkritumu šahtu lūku noslēgšana | kompl | 12 |  |  | 0 |  |  | 0 | 0 | 0 | 0 | 0 | 0
2 | Līgumcena | Ķieģeļu mūra atjaunošana, pārmūrējots stūri | kompl | 1 |  |  | 0 |  |  | 0 | 0 | 0 | 0 | 0 | 0
Tiešās izmaksas kopā, t. sk. darba devēja sociālais nodoklis 23.59% | [10 empty] | 0 | 0 | 0 | 0 | 0
Sastādīja |  | 0
(paraksts un tā atšifrējums, datums)
Tāme sastādīta
Pārbaudīja |  | 0
(paraksts un tā atšifrējums, datums)
Sertifikāta Nr |  | 0

## 9a
|  | Lokālā tāme Nr. | 0
BĒNIŅU SILTINĀŠANA
(darba veids vai konstruktīvā elementa nosaukums)
Attiecināmās izmaksas
|  | Būves nosaukums: | DAUDZDZĪVOKĻU DZĪVOJAMĀ ĒKA
|  | Objekta nosaukums: | ENERGOEFEKTIVITĀTES PAAUGSTINĀŠANA DAUDZDZĪVOKĻU DZĪVOJAMAI ĒKAI
|  | Objekta adrese: | Pasta iela 34, Jelgava, ēkas kad. apz. 0900 001 0177 001
|  | Pasūtījuma Nr. | 0
Tāme sastādīta 20__. gada tirgus cenās, pamatojoties uz ___ daļas rasējumiem | [8 empty] | Tāmes izmaksas EUR |  |  |  | 0
Tāme sastādīta
Nr.p.k. | Kods | Darba nosaukums | Mērvienība | Daudzums | Vienības izmaksas | [5 empty] | Kopā uz visu apjomu
[5 empty] | Laika norma (c/h) | Darba samaksas likme (EUR/h) | Darba alga (EUR) | Būvizstrādājumi (EUR) | Mehānismi (EUR) | Kopā (EUR) | Laika norma (c/h) | Darba alga (EUR) | Būvizstrādājumi (EUR) | Mehānismi (EUR) | Kopā (EUR)
1. BĒNIŅU STĀVA SILTINĀŠANA
1 | Līgumcena | Iztīrīt bēniņu telpu no esošājiem gružiem, bojātās tvaika un siltuma izolācjas | m2 | 430 |  |  | 0 |  |  | 0 | 0 | 0 | 0 | 0 | 0
2 | Līgumcena | Tvaika izolācijas ieklāšana uz bēniņu grīdas | m2 | 430 |  |  | 0 |  |  | 0 | 0 | 0 | 0 | 0 | 0
3 |  | PVC tvaika izolācija | m2 | 516 | [5 empty] | 0 | 0 | 0 | 0 | 0 | 0
4 |  | PVClīmlenta šuvēm | tek.m | 301 | [5 empty] | 0 | 0 | 0 | 0 | 0 | 0
5 | Līgumcena | Bēniņu grīdas siltināšana ar mehanizeto iestrādi, siltumizolācijas kopējais biezums pēc materiāla sēšanas 300 mm | m2 | 430 |  |  | 0 |  |  | 0 | 0 | 0 | 0 | 0 | 0
6 |  | Beramā vate BLT 3 (lambda 0.041 W/mK), Paroc (vai ekvivalents) | m3 | 131.58 | [5 empty] | 0 | 0 | 0 | 0 | 0 | 0
2. CITI REMONTDRABI
1 | Līgumcena | Esošo koka durvju vērtņu saīsināšana par 300-350 mm, nepieciešamības gadījumā veikt esošo durvju stiprināšanu | gab | 4 |  |  | 0 |  |  | 0 | 0 | 0 | 0 | 0 | 0
2 | Līgumcena | Esošo metāla durvju vērtņu saīsināšana par 300-350 mm, nepieciešamības gadījumā veikt esošo durvju stiprināšanu | gab | 2 |  |  | 0 |  |  | 0 | 0 | 0 | 0 | 0 | 0
3 | Līgumcena | Esošo durvju un jumta izejas demontāža | gab | 2 |  |  | 0 |  |  | 0 | 0 | 0 | 0 | 0 | 0
4 | Līgumcena | Spraugu blīvēšana starp esošajiem inženierkomunikāciju stāvvadiem un pārseguma konstrukciju | kompl | 1 |  |  | 0 |  |  | 0 | 0 | 0 | 0 | 0 | 0
5 | Līgumcena | Ventilācijas restes stiprinajuma vietas pārbaude, nepieciešamības gadījumā stiprinājumu atjaunošana | kompl | 1 |  |  | 0 |  |  | 0 | 0 | 0 | 0 | 0 | 0
6 | Līgumcena | Kanalizācijas stāvavdu pagarināšana par 450 mm | tek.m | 5.4 |  |  | 0 |  |  | 0 | 0 | 0 | 0 | 0 | 0
7 | Līgumcena | Atjaunot lietus ūdens kanalizācijas guļvadu atbalstus no ķieģeļu mūra | kompl | 1 |  |  | 0 |  |  | 0 | 0 | 0 | 0 | 0 | 0
8 | Līgumcena | Izveidot sadzīves kanalizācijas guļvadu atbalstus no ķieģeļu mūra | kompl | 1 |  |  | 0 |  |  | 0 | 0 | 0 | 0 | 0 | 0
3. BĒNIŅU IEKŠSIENAS SILTINĀŠANA
1 | Līgumcena | Ārsienas plaknes līdzināšana, slāņa biezums līdz 5 mm (ja nepieciešams) | m2 | 70.7 |  |  | 0 |  |  | 0 | 0 | 0 | 0 | 0 | 0
2 |  | Grunts Ceresit CT 17 (vai ekvivalents) | l | 8.484 | [5 empty] | 0 | 0 | 0 | 0 | 0 | 0
3 |  | Cementa - kaļķu apmetums Ceresit ZKP (vai ekvivalents) | kg | 353.5 | [5 empty] | 0 | 0 | 0 | 0 | 0 | 0
4 | Līgumcena | Siltumizolācijas montāža, 150 mm | m2 | 70.7 |  |  | 0 |  |  | 0 | 0 | 0 | 0 | 0 | 0
5 |  | Līmjava Ceresit CT 190 (vai ekvivalents) | kg | 353.5 | [5 empty] | 0 | 0 | 0 | 0 | 0 | 0
6 |  | Akmens vate ROCKWOOL FRONTROCK MAX E (vai ekvivalents), (lambda=0.036 W/mK), 150 mm | m2 | 74.235 | [5 empty] | 0 | 0 | 0 | 0 | 0 | 0
7 | Līgumcena | Siltumizolācijas armēšana | m2 | 70.7 |  |  | 0 |  |  | 0 | 0 | 0 | 0 | 0 | 0
8 |  | Grunts Ceresit CT 17 (vai ekvivalents) | l | 8.484 | [5 empty] | 0 | 0 | 0 | 0 | 0 | 0
9 |  | Armējošā java Ceresit CT 87 (vai ekvivalents) | kg | 318.15 | [5 empty] | 0 | 0 | 0 | 0 | 0 | 0
10 |  | Stiklašķiedras siets 160g/m2 | m2 | 84.84 | [5 empty] | 0 | 0 | 0 | 0 | 0 | 0
11 |  | Palīgmateriāli | m2 | 70.7 | [5 empty] | 0 | 0 | 0 | 0 | 0 | 0
4. KĀPŅU TELPAS GRIESTU UN BĒNIŅU ŠAHTU GRIESTU I SILTINĀŠANA
1 | Līgumcena | Ārsienas plaknes līdzināšana, slāņa biezums līdz 5 mm (ja nepieciešams) | m2 | 39.17 |  |  | 0 |  |  | 0 | 0 | 0 | 0 | 0 | 0
2 |  | Grunts Ceresit CT 17 (vai ekvivalents) | l | 4.7004 | [5 empty] | 0 | 0 | 0 | 0 | 0 | 0
3 |  | Cementa - kaļķu apmetums Ceresit ZKP (vai ekvivalents) | kg | 195.85 | [5 empty] | 0 | 0 | 0 | 0 | 0 | 0
4 | Līgumcena | Siltumizolācijas montāža, 150 mm | m2 | 39.17 |  |  | 0 |  |  | 0 | 0 | 0 | 0 | 0 | 0
5 |  | Līmjava Ceresit CT 190 | kg | 195.85 | [5 empty] | 0 | 0 | 0 | 0 | 0 | 0
6 |  | Fasādes izolācijas tapa ar Metāla naglu, 220 mm | gab | 319 | [5 empty] | 0 | 0 | 0 | 0 | 0 | 0
7 |  | Vates tablete dībeļa priekšā | gab | 319 | [5 empty] | 0 | 0 | 0 | 0 | 0 | 0
8 |  | Akmens vate ROCKWOOL FRONTROCK MAX E (vai ekvivalents), (lambda=0.036 W/mK), 150mm | m2 | 41.1285 | [5 empty] | 0 | 0 | 0 | 0 | 0 | 0
9 | Līgumcena | Siltumizolācijas armēšana | m2 | 39.17 |  |  | 0 |  |  | 0 | 0 | 0 | 0 | 0 | 0
10 |  | Grunts Ceresit CT 16 (vai ekvivalents) | l | 4.7004 | [5 empty] | 0 | 0 | 0 | 0 | 0 | 0
11 |  | Armējošā java Ceresit CT 87 (vai ekvivalents) | kg | 176.265 | [5 empty] | 0 | 0 | 0 | 0 | 0 | 0
12 |  | Stiklašķiedras siets 160g/m2 | m2 | 47.004 | [5 empty] | 0 | 0 | 0 | 0 | 0 | 0
13 |  | Palīgmateriāli | m2 | 39.17 | [5 empty] | 0 | 0 | 0 | 0 | 0 | 0
5. BĒNIŅU LAIPAS. (AR-13)
1 | Līgumcena | Koka laipas ar platumu 1080, 1100, 1130 mm izbūve | tek.m | 16.5 |  |  | 0 |  |  | 0 | 0 | 0 | 0 | 0 | 0
2 |  | Antiseptizētas koka brusas 50*200 mm | m3 | 0.39848 | [5 empty] | 0 | 0 | 0 | 0 | 0 | 0
3 |  | Antiseptizētas koka brusas 50*100 mm | m3 | 0.079695 | [5 empty] | 0 | 0 | 0 | 0 | 0 | 0
4 |  | Antiseptizētas koka dēļi 30*100 mm | m2 | 20.5095 | [5 empty] | 0 | 0 | 0 | 0 | 0 | 0
5 |  | Stiprinājumi (naglas, skrūves) | gab | 851 | [5 empty] | 0 | 0 | 0 | 0 | 0 | 0
6 |  | Palīgmateriāli (ruberoids, utt.) | m2 | 16.5 | [5 empty] | 0 | 0 | 0 | 0 | 0 | 0
7 | Līgumcena | Koka laipas ar platumu 1200 mm izbūve | tek.m | 127.381 |  |  | 0 |  |  | 0 | 0 | 0 | 0 | 0 | 0
8 |  | Antiseptizētas koka brusas 50*200 mm | m3 | 3.0763 | [5 empty] | 0 | 0 | 0 | 0 | 0 | 0
9 |  | Antiseptizētas koka brusas 50*100 mm | m3 | 0.76906 | [5 empty] | 0 | 0 | 0 | 0 | 0 | 0
10 |  | Antiseptizētas koka dēļi 30*100 mm | m2 | 168.1429 | [5 empty] | 0 | 0 | 0 | 0 | 0 | 0
11 |  | Stiprinājumi (naglas, skrūves) | gab | 7652 | [5 empty] | 0 | 0 | 0 | 0 | 0 | 0
12 |  | Palīgmateriāli (ruberoids, utt.) | m2 | 152.8572 | [5 empty] | 0 | 0 | 0 | 0 | 0 | 0
6. BENIŅU KĀPNES. (AR-13, ŠĶELUMS B1-B1)
1 | Līgumcena | Pakāpienu mūrēšana no keramzīta blokiem | m3 | 0.4 |  |  | 0 |  |  | 0 | 0 | 0 | 0 | 0 | 0
2 |  | Keramzīta bloki 3 Mpa | m3 | 0.484 | [5 empty] | 0 | 0 | 0 | 0 | 0 | 0
3 |  | Cementa java | kg | 86.25 | [5 empty] | 0 | 0 | 0 | 0 | 0 | 0
4 |  | Palīgmateriāli (ruberoids, utt.) | kompl | 1 | [5 empty] | 0 | 0 | 0 | 0 | 0 | 0
5 | Līgumcena | Pakāpienu apflīzēšana, ieskaitot sānus | m2 | 2.64 |  |  | 0 |  |  | 0 | 0 | 0 | 0 | 0 | 0
6 |  | Grīdas flīzes | m2 | 3.036 | [5 empty] | 0 | 0 | 0 | 0 | 0 | 0
7 |  | Flīžu līme | kg | 13.2 | [5 empty] | 0 | 0 | 0 | 0 | 0 | 0
8 |  | Palīgmateriāli | kompl | 1 | [5 empty] | 0 | 0 | 0 | 0 | 0 | 0
9 | Līgumcena | Ugunsdrošās montāžas putas Penosil (vai ekvivalents) | tek.m | 6.2 |  |  | 0 |  |  | 0 | 0 | 0 | 0 | 0 | 0
10 | Līgumcena | Durvju ailes apmešana, tikai maināmiem logiem | m2 | 6.53 |  |  | 0 |  |  | 0 | 0 | 0 | 0 | 0 | 0
11 |  | Grunts Ceresit CT 17 (vai ekvivalents) | l | 0.9795 | [5 empty] | 0 | 0 | 0 | 0 | 0 | 0
12 |  | Cementa - kaļķu apmetums Ceresit ZKP (vai ekvivalents) | kg | 39.18 | [5 empty] | 0 | 0 | 0 | 0 | 0 | 0
13 | Līgumcena | Ailas krāsošana divās kārtās | m2 | 0.66 |  |  | 0 |  |  | 0 | 0 | 0 | 0 | 0 | 0
14 |  | Gruntskrāsa | l | 0.1122 | [5 empty] | 0 | 0 | 0 | 0 | 0 | 0
15 |  | Krāsa iekšdarbiem | l | 0.16632 | [5 empty] | 0 | 0 | 0 | 0 | 0 | 0
7. VENTILĀCIJAS KANĀLU TĪRĪŠANA
1 | Līgumcena | Ventilācijas kanālu tīrīšana visā to garumā un vilkmes pārbaude, ko pārbauda sertificēts skursteņslauķis. Kanalu skaits precizējams veicot būvdarbus. Pieņēmts ka vienā komplektā ir 4 ventkanāli | kompl | 18 |  |  | 0 |  |  | 0 | 0 | 0 | 0 | 0 | 0
2 | Līgumcena | Vilkmes pārbaude, skursteņslauķa pakalpojumi | kompl | 1 |  |  | 0 |  |  | 0 | 0 | 0 | 0 | 0 | 0
Tiešās izmaksas kopā, t. sk. darba devēja sociālais nodoklis 23.59% | [10 empty] | 0 | 0 | 0 | 0 | 0
Sastādīja |  | 0
(paraksts un tā atšifrējums, datums)
Tāme sastādīta
Pārbaudīja |  | 0
(paraksts un tā atšifrējums, datums)
Sertifikāta Nr |  | 0

## 10a
|  | Lokālā tāme Nr. | 0
LABIEKARTOŠANAS DARBI
(darba veids vai konstruktīvā elementa nosaukums)
Attiecināmās izmaksas
|  | Būves nosaukums: | DAUDZDZĪVOKĻU DZĪVOJAMĀ ĒKA
|  | Objekta nosaukums: | ENERGOEFEKTIVITĀTES PAAUGSTINĀŠANA DAUDZDZĪVOKĻU DZĪVOJAMAI ĒKAI
|  | Objekta adrese: | Pasta iela 34, Jelgava, ēkas kad. apz. 0900 001 0177 001
|  | Pasūtījuma Nr. | 0
Tāme sastādīta 20__. gada tirgus cenās, pamatojoties uz ___ daļas rasējumiem | [8 empty] | Tāmes izmaksas EUR |  |  |  | 0
Tāme sastādīta
Nr.p.k. | Kods | Darba nosaukums | Mērvienība | Daudzums | Vienības izmaksas | [5 empty] | Kopā uz visu apjomu
[5 empty] | Laika norma (c/h) | Darba samaksas likme (EUR/h) | Darba alga (EUR) | Būvizstrādājumi (EUR) | Mehānismi (EUR) | Kopā (EUR) | Laika norma (c/h) | Darba alga (EUR) | Būvizstrādājumi (EUR) | Mehānismi (EUR) | Kopā (EUR)
1. BRUĢĒŠANAS DARBI. APMALE
1 | Līgumcena | Bruģēšanas darbi, apmales platums 600 mm | m2 | 68.1 |  |  | 0 |  |  | 0 | 0 | 0 | 0 | 0 | 0
2 |  | Betona bruģakmens "Prizma", 60 mm | m2 | 70.143 | [5 empty] | 0 | 0 | 0 | 0 | 0 | 0
3 |  | Sīkšķembas, 2-8mm, slānis 30 mm | m3 | 2.4516 | [5 empty] | 0 | 0 | 0 | 0 | 0 | 0
4 |  | Šķembas, 16-45mm, 250 mm | m3 | 20.43 | [5 empty] | 0 | 0 | 0 | 0 | 0 | 0
5 |  | Smilts, 800-1000 mm | m3 | 73.548 | [6 empty] | 0 | 0 | 0 | 0 | 0
6 |  | Ietves apmales 80*200*1000 mm | tek.m | 97.0725 | [5 empty] | 0 | 0 | 0 | 0 | 0 | 0
7 |  | Apbetonējums apmalei | m3 | 5.8243 | [5 empty] | 0 | 0 | 0 | 0 | 0 | 0
8 | Līgumcena | Esošo asfalta seguma demontāža lieveņu priekšā | m2 | 4 |  |  | 0 |  |  | 0 | 0 | 0 | 0 | 0 | 0
9 | Līgumcena | Dalīta kabeļu aizsargcaurules, d.110 mm, iestrāde zem bruģa seguma | tek.m | 4 |  |  | 0 |  |  | 0 | 0 | 0 | 0 | 0 | 0
10 | Līgumcena | Elektrokabeļa marķējuma lentas montāža | tek.m | 4 |  |  | 0 |  |  | 0 | 0 | 0 | 0 | 0 | 0
11 | Līgumcena | Liekās grunts aizvešana | m3 | 96.4296 | [5 empty] | 0 | 0 | 0 | 0 | 0 | 0
2. ZĀLIENA ATJAUNOŠANA.
1 | Līgumcena | Zāliena atjaunošana, pievedot augsnes kārtu - 50mm biezumā, saglabājot reljefu ar kritumu prom no ēkas | m2 | 321 |  |  | 0 |  |  | 0 | 0 | 0 | 0 | 0 | 0
2 |  | Melnzeme | m3 | 20.865 | [5 empty] | 0 | 0 | 0 | 0 | 0 | 0
Tiešās izmaksas kopā, t. sk. darba devēja sociālais nodoklis 23.59% | [10 empty] | 0 | 0 | 0 | 0 | 0
Sastādīja |  | 0
(paraksts un tā atšifrējums, datums)
Tāme sastādīta
Pārbaudīja |  | 0
(paraksts un tā atšifrējums, datums)
Sertifikāta Nr |  | 0

## 11a
|  | Lokālā tāme Nr. | 0
LIFTA PIEGĀDE UN MONTĀŽA
(darba veids vai konstruktīvā elementa nosaukums)
Attiecināmās izmaksas
|  | Būves nosaukums: | DAUDZDZĪVOKĻU DZĪVOJAMĀ ĒKA
|  | Objekta nosaukums: | ENERGOEFEKTIVITĀTES PAAUGSTINĀŠANA DAUDZDZĪVOKĻU DZĪVOJAMAI ĒKAI
|  | Objekta adrese: | Pasta iela 34, Jelgava, ēkas kad. apz. 0900 001 0177 001
|  | Pasūtījuma Nr. | 0
Tāme sastādīta 20__. gada tirgus cenās, pamatojoties uz ___ daļas rasējumiem | [8 empty] | Tāmes izmaksas EUR |  |  |  | 0
Tāme sastādīta
Nr.p.k. | Kods | Darba nosaukums | Mērvienība | Daudzums | Vienības izmaksas | [5 empty] | Kopā uz visu apjomu
[5 empty] | Laika norma (c/h) | Darba samaksas likme (EUR/h) | Darba alga (EUR) | Būvizstrādājumi (EUR) | Mehānismi (EUR) | Kopā (EUR) | Laika norma (c/h) | Darba alga (EUR) | Būvizstrādājumi (EUR) | Mehānismi (EUR) | Kopā (EUR)
1. LIFTA PIEGĀDE UN MONTĀŽA
1 | Līgumcena | Esošā lifta demontāža un utilizācija, betona bloku demontāža lifta šahtas bedrē | kompl | 2 |  |  | 0 |  |  | 0 | 0 | 0 | 0 | 0 | 0
2 | Līgumcena | Elektriskā pasažieru lifta ar mašīntelpu, ar celtspēju 400 kg/5 personas, ar 12 pieturām piegāde, montāža, sertifikācija un nodošana ekspluatācijā - pilnu specifikāciju skatīt skaidrojošā aprakstā | kompl | 1 |  |  | 0 |  |  | 0 | 0 | 0 | 0 | 0 | 0
3 | Līgumcena | Elektriskā pasažieru lifta ar mašīntelpu, ar celtspēju 630 kg/8 personas, ar 12 pieturām piegāde, montāža, sertifikācija un nodošana ekspluatācijā - pilnu specifikāciju skatīt skaidrojošā aprakstā | kompl | 1 |  |  | 0 |  |  | 0 | 0 | 0 | 0 | 0 | 0
Tiešās izmaksas kopā, t. sk. darba devēja sociālais nodoklis 23.59% | [10 empty] | 0 | 0 | 0 | 0 | 0
Sastādīja |  | 0
(paraksts un tā atšifrējums, datums)
Tāme sastādīta
Pārbaudīja |  | 0
(paraksts un tā atšifrējums, datums)
Sertifikāta Nr |  | 0

## 12a
|  | Lokālā tāme Nr. | 0
APKURE
(darba veids vai konstruktīvā elementa nosaukums)
Attiecināmās izmaksas
|  | Būves nosaukums: | DAUDZDZĪVOKĻU DZĪVOJAMĀ ĒKA
|  | Objekta nosaukums: | ENERGOEFEKTIVITĀTES PAAUGSTINĀŠANA DAUDZDZĪVOKĻU DZĪVOJAMAI ĒKAI
|  | Objekta adrese: | Pasta iela 34, Jelgava, ēkas kad. apz. 0900 001 0177 001
|  | Pasūtījuma Nr. | 0
Tāme sastādīta 20__. gada tirgus cenās, pamatojoties uz ___ daļas rasējumiem | [8 empty] | Tāmes izmaksas EUR |  |  |  | 0
Tāme sastādīta
Nr.p.k. | Kods | Darba nosaukums | Mērvienība | Daudzums | Vienības izmaksas | [5 empty] | Kopā uz visu apjomu
[5 empty] | Laika norma (c/h) | Darba samaksas likme (EUR/h) | Darba alga (EUR) | Būvizstrādājumi (EUR) | Mehānismi (EUR) | Kopā (EUR) | Laika norma (c/h) | Darba alga (EUR) | Būvizstrādājumi (EUR) | Mehānismi (EUR) | Kopā (EUR)
1. APKURE
1 | Līgumcena | Vecās sistēmas demontāža | objekts | 1 |  |  | 0 |  |  | 0 | 0 | 0 | 0 | 0 | 0
2 | Līgumcena | Tērauda presējama caurule - apkurei, Fe, d15-d15x1 | tek.m | 1360 |  |  | 0 |  |  | 0 | 0 | 0 | 0 | 0 | 0
3 | Līgumcena | Tērauda presējama caurule - apkurei, Fe, d18- d18x1 | tek.m | 518 |  |  | 0 |  |  | 0 | 0 | 0 | 0 | 0 | 0
4 | Līgumcena | Tērauda presējama caurule - apkurei, Fe, d22- d22x1,2 | tek.m | 180 |  |  | 0 |  |  | 0 | 0 | 0 | 0 | 0 | 0
5 | Līgumcena | Tērauda presējama caurule - apkurei, Fe, d28- d28x1,2 | tek.m | 125 |  |  | 0 |  |  | 0 | 0 | 0 | 0 | 0 | 0
6 | Līgumcena | Tērauda presējama caurule - apkurei, Fe, d35- d35x1,5 | tek.m | 60 |  |  | 0 |  |  | 0 | 0 | 0 | 0 | 0 | 0
7 | Līgumcena | Tērauda presējama caurule - apkurei, Fe, d42- 42x1,5 | tek.m | 30 |  |  | 0 |  |  | 0 | 0 | 0 | 0 | 0 | 0
8 | Līgumcena | Tērauda presējama caurule - apkurei, Fe, d54- 54x1,5 | tek.m | 15 |  |  | 0 |  |  | 0 | 0 | 0 | 0 | 0 | 0
9 | Līgumcena | Tērauda presējamais līkums 90gr., d15-d15x1 | gab | 706 |  |  | 0 |  |  | 0 | 0 | 0 | 0 | 0 | 0
10 | Līgumcena | Tērauda presējams līkums 90gr., Fe, d18- 18x1 | gab | 25 |  |  | 0 |  |  | 0 | 0 | 0 | 0 | 0 | 0
11 | Līgumcena | Tērauda presējamais līkums 90gr., d28- d28x1,2 | gab | 9 |  |  | 0 |  |  | 0 | 0 | 0 | 0 | 0 | 0
12 | Līgumcena | Tērauda presējams līkums 90gr., Fe, d54- 54x1,5 | gab | 2 |  |  | 0 |  |  | 0 | 0 | 0 | 0 | 0 | 0
13 | Līgumcena | Tērauda presējams T-gabals 90gr., d15-d15x1 | gab | 216 |  |  | 0 |  |  | 0 | 0 | 0 | 0 | 0 | 0
14 | Līgumcena | Tērauda presējams T-gabals 90gr., d18/18/15 | gab | 144 |  |  | 0 |  |  | 0 | 0 | 0 | 0 | 0 | 0
15 | Līgumcena | Tērauda presējams T-gabals 90gr., d18/18 | gab | 20 |  |  | 0 |  |  | 0 | 0 | 0 | 0 | 0 | 0
16 | Līgumcena | Tērauda presējams T-gabals 90gr., d22/22/15 | gab | 54 |  |  | 0 |  |  | 0 | 0 | 0 | 0 | 0 | 0
17 | Līgumcena | Tērauda presējams T-gabals 90gr., d22/22 | gab | 10 |  |  | 0 |  |  | 0 | 0 | 0 | 0 | 0 | 0
18 | Līgumcena | Tērauda presējams T-gabals 90gr., d28/28/15 | gab | 8 |  |  | 0 |  |  | 0 | 0 | 0 | 0 | 0 | 0
19 | Līgumcena | Tērauda presējams T-gabals 90gr., Fe, 28/28/18 | gab | 4 |  |  | 0 |  |  | 0 | 0 | 0 | 0 | 0 | 0
20 | Līgumcena | Tērauda presējams T-gabals 90gr., Fe, 28/28/22 | gab | 4 |  |  | 0 |  |  | 0 | 0 | 0 | 0 | 0 | 0
21 | Līgumcena | Tērauda presējams T-gabals 90gr., Fe, 28/28 | gab | 8 |  |  | 0 |  |  | 0 | 0 | 0 | 0 | 0 | 0
22 | Līgumcena | Tērauda presējams T-gabals 90gr., Fe, 35/35/18 | gab | 12 |  |  | 0 |  |  | 0 | 0 | 0 | 0 | 0 | 0
23 | Līgumcena | Tērauda presējams T-gabals 90gr., Fe, 35/35/22 | gab | 2 |  |  | 0 |  |  | 0 | 0 | 0 | 0 | 0 | 0
24 | Līgumcena | Tērauda presējams T-gabals 90gr., Fe, 35/35/42 | gab | 2 |  |  | 0 |  |  | 0 | 0 | 0 | 0 | 0 | 0
25 | Līgumcena | Tērauda presējams T-gabals 90gr., Fe, 42/42/22 | gab | 4 |  |  | 0 |  |  | 0 | 0 | 0 | 0 | 0 | 0
26 | Līgumcena | Tērauda presējams T-gabals 90gr., Fe, 42/42/54 | gab | 2 |  |  | 0 |  |  | 0 | 0 | 0 | 0 | 0 | 0
27 | Līgumcena | Tērauda presējams T-gabals 90gr., Fe, 54/54 | gab | 2 |  |  | 0 |  |  | 0 | 0 | 0 | 0 | 0 | 0
28 | Līgumcena | Tērauda presējams X-gabals 90gr., Fe, 15/15/18/18 | gab | 2 |  |  | 0 |  |  | 0 | 0 | 0 | 0 | 0 | 0
29 | Līgumcena | Tērauda presējama pāreja, Fe, 18/15 | gab | 58 |  |  | 0 |  |  | 0 | 0 | 0 | 0 | 0 | 0
30 | Līgumcena | Tērauda presējama pāreja, Fe, 22/15 | gab | 10 |  |  | 0 |  |  | 0 | 0 | 0 | 0 | 0 | 0
31 | Līgumcena | Tērauda presējama pāreja, Fe, 22/18 | gab | 14 |  |  | 0 |  |  | 0 | 0 | 0 | 0 | 0 | 0
32 | Līgumcena | Tērauda presējama pāreja, Fe, 28/15 | gab | 4 |  |  | 0 |  |  | 0 | 0 | 0 | 0 | 0 | 0
33 | Līgumcena | Tērauda presējama pāreja, Fe, 28/18 | gab | 8 |  |  | 0 |  |  | 0 | 0 | 0 | 0 | 0 | 0
34 | Līgumcena | Tērauda presējama pāreja, Fe, 28/22 | gab | 4 |  |  | 0 |  |  | 0 | 0 | 0 | 0 | 0 | 0
35 | Līgumcena | Tērauda presējama pāreja, Fe, 35/28 | gab | 8 |  |  | 0 |  |  | 0 | 0 | 0 | 0 | 0 | 0
36 | Līgumcena | Tērauda presējama pāreja, Fe, 42/35 | gab | 4 |  |  | 0 |  |  | 0 | 0 | 0 | 0 | 0 | 0
37 | Līgumcena | Tērauda presējama pāreja, Fe, 54/42 | gab | 2 |  |  | 0 |  |  | 0 | 0 | 0 | 0 | 0 | 0
38 | Līgumcena | Tērauda radiators ar sienas stiprinājumiem un atgaisotāju, Purmo Compact, C11-400-400 | gab | 1 |  |  | 0 |  |  | 0 | 0 | 0 | 0 | 0 | 0
39 | Līgumcena | Tērauda radiators ar sienas stiprinājumiem un atgaisotāju, Purmo Compact, C11-400-600 | gab | 30 |  |  | 0 |  |  | 0 | 0 | 0 | 0 | 0 | 0
40 | Līgumcena | Tērauda radiators ar sienas stiprinājumiem un atgaisotāju, Purmo Compact, C11-400-700 | gab | 60 |  |  | 0 |  |  | 0 | 0 | 0 | 0 | 0 | 0
41 | Līgumcena | Tērauda radiators ar sienas stiprinājumiem un atgaisotāju, Purmo Compact, C11-400-800 | gab | 22 |  |  | 0 |  |  | 0 | 0 | 0 | 0 | 0 | 0
42 | Līgumcena | Tērauda radiators ar sienas stiprinājumiem un atgaisotāju, Purmo Compact, C11-400-900 | gab | 9 |  |  | 0 |  |  | 0 | 0 | 0 | 0 | 0 | 0
43 | Līgumcena | Tērauda radiators ar sienas stiprinājumiem un atgaisotāju, Purmo Compact, C11-400-1000 | gab | 11 |  |  | 0 |  |  | 0 | 0 | 0 | 0 | 0 | 0
44 | Līgumcena | Tērauda radiators ar sienas stiprinājumiem un atgaisotāju, Purmo Compact, C11-400-1100 | gab | 20 |  |  | 0 |  |  | 0 | 0 | 0 | 0 | 0 | 0
45 | Līgumcena | Tērauda radiators ar sienas stiprinājumiem un atgaisotāju, Purmo Compact, C22-400-500 | gab | 2 |  |  | 0 |  |  | 0 | 0 | 0 | 0 | 0 | 0
46 | Līgumcena | Tērauda radiators ar sienas stiprinājumiem un atgaisotāju, Purmo Compact, C22-400-600 | gab | 23 |  |  | 0 |  |  | 0 | 0 | 0 | 0 | 0 | 0
47 | Līgumcena | Tērauda radiators ar sienas stiprinājumiem un atgaisotāju, Purmo Compact, C22-400-700 | gab | 20 |  |  | 0 |  |  | 0 | 0 | 0 | 0 | 0 | 0
48 | Līgumcena | Tērauda radiators ar sienas stiprinājumiem un atgaisotāju, Purmo Compact, C22-400-800 | gab | 1 |  |  | 0 |  |  | 0 | 0 | 0 | 0 | 0 | 0
49 | Līgumcena | Tērauda radiators ar sienas stiprinājumiem un atgaisotāju, Purmo Compact, C22-400-900 | gab | 1 |  |  | 0 |  |  | 0 | 0 | 0 | 0 | 0 | 0
50 | Līgumcena | Tērauda radiators ar sienas stiprinājumiem un atgaisotāju, Purmo Compact, C22-400-1000 | gab | 23 |  |  | 0 |  |  | 0 | 0 | 0 | 0 | 0 | 0
51 | Līgumcena | Tērauda radiators ar sienas stiprinājumiem un atgaisotāju, Purmo Compact, C22-400-1100 | gab | 2 |  |  | 0 |  |  | 0 | 0 | 0 | 0 | 0 | 0
52 | Līgumcena | Tērauda radiators ar sienas stiprinājumiem un atgaisotāju, Purmo Compact, C22-400-1200 | gab | 2 |  |  | 0 |  |  | 0 | 0 | 0 | 0 | 0 | 0
53 | Līgumcena | Tērauda radiators ar sienas stiprinājumiem un atgaisotāju, Purmo Compact, C22-400-1400 | gab | 3 |  |  | 0 |  |  | 0 | 0 | 0 | 0 | 0 | 0
54 | Līgumcena | Radiatora termogalva ar vārstu komplekts, Danfos, RA-DV Dn15, RA 2000 ar tempratūras ierobežojumu +16 °C | gab | 230 |  |  | 0 |  |  | 0 | 0 | 0 | 0 | 0 | 0
55 | Līgumcena | Radiatora noslēgvārsts ar priekšiestādījumu, Danfos, RLV Dn | gab | 230 |  |  | 0 |  |  | 0 | 0 | 0 | 0 | 0 | 0
56 | Līgumcena | Lodveida ventilis t=110˚; P=8 bar, DN20 | gab | 34 |  |  | 0 |  |  | 0 | 0 | 0 | 0 | 0 | 0
57 | Līgumcena | Lodveida ventilis t=110˚; P=8 bar, DN25 | gab | 4 |  |  | 0 |  |  | 0 | 0 | 0 | 0 | 0 | 0
58 | Līgumcena | Lodveida ventilis t=110˚; P=8 bar, DN32 | gab | 6 |  |  | 0 |  |  | 0 | 0 | 0 | 0 | 0 | 0
59 | Līgumcena | Lodveida ventilis t=110˚; P=8 bar, DN40 | gab | 2 |  |  | 0 |  |  | 0 | 0 | 0 | 0 | 0 | 0
60 | Līgumcena | Lodveida ventilis t=110˚; P=8 bar, DN50 | gab | 2 |  |  | 0 |  |  | 0 | 0 | 0 | 0 | 0 | 0
61 | Līgumcena | Balansēšanas vārsts t=110˚; P=8 bar, DN32 | gab | 3 |  |  | 0 |  |  | 0 | 0 | 0 | 0 | 0 | 0
62 | Līgumcena | Balansēšanas vārsts t=110˚; P=8 bar, DN40 | gab | 1 |  |  | 0 |  |  | 0 | 0 | 0 | 0 | 0 | 0
63 | Līgumcena | Automātiskais atgaisotājs, Dn15 | gab | 40 |  |  | 0 |  |  | 0 | 0 | 0 | 0 | 0 | 0
64 | Līgumcena | Izlaides ventilis ar gala vāku, Dn15 | gab | 38 |  |  | 0 |  |  | 0 | 0 | 0 | 0 | 0 | 0
65 | Līgumcena | Akmensvates izolācijas čaula, ar alum. atstarojošo slāni; b=50mm, Paroc (λD=0,045 W/m*K), PAROC Hvac Section AluCoat T 18/50 | tek.m | 10 |  |  | 0 |  |  | 0 | 0 | 0 | 0 | 0 | 0
66 | Līgumcena | Akmensvates izolācijas čaula, ar alum. atstarojošo slāni; b=50mm, Paroc (λD=0,045 W/m*K), PAROC Hvac Section AluCoat T 22/50 | tek.m | 100 |  |  | 0 |  |  | 0 | 0 | 0 | 0 | 0 | 0
67 | Līgumcena | Akmensvates izolācijas čaula, ar alum. atstarojošo slāni; b=50mm, Paroc (λD=0,045 W/m*K), PAROC Hvac Section AluCoat T 28/50 | tek.m | 20 |  |  | 0 |  |  | 0 | 0 | 0 | 0 | 0 | 0
68 | Līgumcena | Akmensvates izolācijas čaula, ar alum. atstarojošo slāni; b=50mm, Paroc (λD=0,045 W/m*K), PAROC Hvac Section AluCoat T 35/50 | tek.m | 125 |  |  | 0 |  |  | 0 | 0 | 0 | 0 | 0 | 0
69 | Līgumcena | Akmensvates izolācijas čaula, ar alum. atstarojošo slāni; b=50mm, Paroc (λD=0,045 W/m*K), PAROC Hvac Section AluCoat T 42/50 | tek.m | 60 |  |  | 0 |  |  | 0 | 0 | 0 | 0 | 0 | 0
70 | Līgumcena | Akmensvates izolācijas čaula, ar alum. atstarojošo slāni; b=50mm, Paroc (λD=0,045 W/m*K), PAROC Hvac Section AluCoat T 48//50 | tek.m | 30 |  |  | 0 |  |  | 0 | 0 | 0 | 0 | 0 | 0
71 | Līgumcena | Akmensvates izolācijas čaula, ar alum. atstarojošo slāni; b=50mm, Paroc (λD=0,045 W/m*K), PAROC Hvac Section AluCoat T 60/50 | tek.m | 15 |  |  | 0 |  |  | 0 | 0 | 0 | 0 | 0 | 0
72 | Līgumcena | Siltumizolācijas fasondaļas | kompl | 1 | [5 empty] | 0 | 0 | 0 | 0 | 0 | 0
73 | Līgumcena | PVC pārklājums | kompl | 1 | [5 empty] | 0 | 0 | 0 | 0 | 0 | 0
74 | Līgumcena | Kompensātori | kompl | 1 | [5 empty] | 0 | 0 | 0 | 0 | 0 | 0
75 | Līgumcena | Nekustīgie balsti | kompl | 1 | [5 empty] | 0 | 0 | 0 | 0 | 0 | 0
76 | Līgumcena | Stiprinājumi un palīgmateriāli | kompl | 1 | [5 empty] | 0 | 0 | 0 | 0 | 0 | 0
77 | Līgumcena | Montāžas komplekts | kompl | 1 | [5 empty] | 0 | 0 | 0 | 0 | 0 | 0
78 | Līgumcena | Apkures hidrauliskās pārbaude un sistēmas skalošana | kompl | 1 |  |  | 0 |  |  | 0 | 0 | 0 | 0 | 0 | 0
79 | Līgumcena | Radiatoru vietas uzlabošana (špaktelēšana, krāsošana) | kompl | 230 |  |  | 0 |  |  | 0 | 0 | 0 | 0 | 0 | 0
80 | Līgumcena | Individuālais siltuma sadalītājs (alokātors) | kompl | 218 |  |  | 0 |  |  | 0 | 0 | 0 | 0 | 0 | 0
81 | Līgumcena | Siltuma sadalītāja datu savācējs | kompl | 1 |  |  | 0 |  |  | 0 | 0 | 0 | 0 | 0 | 0
82 | Līgumcena | Pārsegumu šķērsošanas vietas uzlabošana (špaktelēšana, krāsošana), ugunsdrošs blīvējums ieskaitot | gab | 228 |  |  | 0 |  |  | 0 | 0 | 0 | 0 | 0 | 0
83 | Līgumcena | Esošo stāvvadu vietas aizvēršana un vietas uzlabošana | vietas | 104 |  |  | 0 |  |  | 0 | 0 | 0 | 0 | 0 | 0
84 | Līgumcena | Apkures sistēmas palaišanu un ieregulēšanu | objekts | 1 |  |  | 0 |  |  | 0 | 0 | 0 | 0 | 0 | 0
85 | Līgumcena | Armatūras marķēšana | objekts | 1 |  |  | 0 |  |  | 0 | 0 | 0 | 0 | 0 | 0
86 | Līgumcena | Pieslēgums SM | objekts | 1 |  |  | 0 |  |  | 0 | 0 | 0 | 0 | 0 | 0
Tiešās izmaksas kopā, t. sk. darba devēja sociālais nodoklis 23.59% | [10 empty] | 0 | 0 | 0 | 0 | 0
Sastādīja |  | 0
(paraksts un tā atšifrējums, datums)
Tāme sastādīta
Pārbaudīja |  | 0
(paraksts un tā atšifrējums, datums)
Sertifikāta Nr |  | 0

## 13a
|  | Lokālā tāme Nr. | 0
ZIBENSAIZSARDZĪBA
(darba veids vai konstruktīvā elementa nosaukums)
Attiecināmās izmaksas
|  | Būves nosaukums: | DAUDZDZĪVOKĻU DZĪVOJAMĀ ĒKA
|  | Objekta nosaukums: | ENERGOEFEKTIVITĀTES PAAUGSTINĀŠANA DAUDZDZĪVOKĻU DZĪVOJAMAI ĒKAI
|  | Objekta adrese: | Pasta iela 34, Jelgava, ēkas kad. apz. 0900 001 0177 001
|  | Pasūtījuma Nr. | 0
Tāme sastādīta 20__. gada tirgus cenās, pamatojoties uz ___ daļas rasējumiem | [8 empty] | Tāmes izmaksas EUR |  |  |  | 0
Tāme sastādīta
Nr.p.k. | Kods | Darba nosaukums | Mērvienība | Daudzums | Vienības izmaksas | [5 empty] | Kopā uz visu apjomu
[5 empty] | Laika norma (c/h) | Darba samaksas likme (EUR/h) | Darba alga (EUR) | Būvizstrādājumi (EUR) | Mehānismi (EUR) | Kopā (EUR) | Laika norma (c/h) | Darba alga (EUR) | Būvizstrādājumi (EUR) | Mehānismi (EUR) | Kopā (EUR)
1. ZIBENSAIZSARDZĪBA. DARBS
1 | Līgumcena | Zibensuztvērēja masta montāža | gab | 1 |  |  | 0 |  |  | 0 | 0 | 0 | 0 | 0 | 0
2 | Līgumcena | Zibensnovedēja stieples montāža pa sienu, jumtu | tek.m | 150 |  |  | 0 |  |  | 0 | 0 | 0 | 0 | 0 | 0
3 | Līgumcena | Zibensnovedēja stieple 8mm, aluminija, PVC izolācijā montāža | tek.m | 160 |  |  | 0 |  |  | 0 | 0 | 0 | 0 | 0 | 0
4 | Līgumcena | Stieples turētāja montāža | gab | 360 |  |  | 0 |  |  | 0 | 0 | 0 | 0 | 0 | 0
5 | Līgumcena | Pārbaudes kaste z/a ar spaili montāža | gab | 4 |  |  | 0 |  |  |  | 0 | 0 | 0 | 0 | 0
6 | Līgumcena | Diognālās krustklemmes montāža | gab | 9 |  |  | 0 |  |  | 0 | 0 | 0 | 0 | 0 | 0
7 | Līgumcena | Mērījumu klemmes stieple/stieple montāža | gab | 4 |  |  | 0 |  |  | 0 | 0 | 0 | 0 | 0 | 0
8 | Līgumcena | Zemējuma vada montāža | tek.m | 65 |  |  | 0 |  |  | 0 | 0 | 0 | 0 | 0 | 0
9 | Līgumcena | Cietās PVC aizsargcaurules montāža | tek.m | 65 |  |  | 0 |  |  | 0 | 0 | 0 | 0 | 0 | 0
10 | Līgumcena | Esošo metāla elementu sazemēšana uz jumta | kompl | 1 |  |  | 0 |  |  | 0 | 0 | 0 | 0 | 0 | 0
11 | Līgumcena | Pretkorozijas lentas uzstādīšana | gab | 1 |  |  | 0 |  |  | 0 | 0 | 0 | 0 | 0 | 0
12 | Līgumcena | Palīgmateriālu montāža | kompl | 1 |  |  | 0 |  |  | 0 | 0 | 0 | 0 | 0 | 0
2. ZIBENSAIZSARDZĪBA. MATERIĀLI
1 |  | Uztvērēja masts ar atsaitēm - h=4m | kompl | 1 | [5 empty] | 0 | 0 | 0 | 0 | 0 | 0
2 |  | Zibensnovedēja stieple 8mm, alumīnija | tek.m | 150 | [5 empty] | 0 | 0 | 0 | 0 | 0 | 0
3 |  | Zibensnovedēja stieple 8mm, alumīnija, PVC izolācijā | tek.m | 160 | [5 empty] | 0 | 0 | 0 | 0 | 0 | 0
4 |  | Stieples turētājs pa sienu, jumtu | gab | 360 | [5 empty] | 0 | 0 | 0 | 0 | 0 | 0
5 |  | Pārbaudes kaste z/a ar spaili | gab | 4 | [6 empty] | 0 | 0 | 0 | 0 | 0
6 |  | Diagonālā krustklemme stieples savienošanai | gab | 9 | [6 empty] | 0 | 0 | 0 | 0 | 0
7 |  | Mērījumu klemme stieple/stieple | gab | 4 | [5 empty] | 0 | 0 | 0 | 0 | 0 | 0
8 |  | Zemējuma vads H07V-K 1x16mm2 lokans dzeltenzaļš | tek.m | 65 | [5 empty] | 0 | 0 | 0 | 0 | 0 | 0
9 |  | Cietā PVC aizsargcaurle zemējuma vadam, d=16mm | tek.m | 65 | [5 empty] | 0 | 0 | 0 | 0 | 0 | 0
10 |  | Esošo metāla elementu uz jumta sazemēšana | kompl | 1 | [5 empty] | 0 | 0 | 0 | 0 | 0 | 0
11 |  | Pretkorozijas lenta, 10m rullis | gab | 1 | [5 empty] | 0 | 0 | 0 | 0 | 0 | 0
12 |  | Palīgmateriāli, neuzskaitītie materiāli | kompl | 1 | [5 empty] | 0 | 0 | 0 | 0 | 0 | 0
Tiešās izmaksas kopā, t. sk. darba devēja sociālais nodoklis 23.59% | [10 empty] | 0 | 0 | 0 | 0 | 0
Sastādīja |  | 0
(paraksts un tā atšifrējums, datums)
Tāme sastādīta
Pārbaudīja |  | 0
(paraksts un tā atšifrējums, datums)
Sertifikāta Nr |  | 0